## Abfrage_für_Export_nach_Excel
ArtNrZusatz | Bezeichnung | Zusatzbezeichnung | Einheit | Listenpreis | Rabattgruppe | Warengruppe
ADC-23010 | AC-DC und Impuls-Konverter 230 V AC auf | Digitalausgang oder Impulsteiler | STK | 46.7 | RGA | SO
ADP-02000 | ATMOS Pelletkessel P20 (HNB) inkl. 1,5m | Förderschnecke, 22kW | STK | 5540 | RGB | HZ
ADP-03000 | ATMOS Pelletkessel P30 (HNB) inkl. 1,7m | Förderschnecke, 29,8kW | STK | 7050 | RGB | HZ
ADP-04000 | ATMOS Pelletkessel P40 (HNB) inkl. 1,7m | Förderschnecke, 40kW | STK | 7080 | RGB | HZ
ADP-04500 | ATMOS Pelletkessel P50 (HNB) inkl. 1,7m | Förderschnecke, 45kW | STK | 7550 | RGB | HZ
AER-10002 | EPDM-Solar-Isoliertape 50x3mm, 15m, | faserverstärkt, selbstklebend | Roll | 18.7 | RGA | RO
AER-13016 | Aeroflex-Rohrisolierung 13x15 | (100 lfm/Karton) | lfm | 2.26 | RGA | RO
AER-13019 | Aeroflex-Rohrisolierung 13x18 | (80 lfm/Karton) | lfm | 2.42 | RGA | RO
AER-13022 | Aeroflex-Rohrisolierung 13x22 | (64 lfm/Karton) | lfm | 2.51 | RGA | RO
AER-13028 | Aeroflex-Rohrisolierung 13x28 | (56 lfm/Karton) | lfm | 2.72 | RGA | RO
AER-13035 | Aeroflex-Rohrisolierung 13x35 | (40 lfm/Karton) | lfm | 3.27 | RGA | RO
AER-13042 | Aeroflex-Rohrisolierung 13x42 | (36 lfm/Karton) | lfm | 3.66 | RGA | RO
AER-19016 | Aeroflex-Rohrisolierung 19x15 | (56 lfm/Karton) | lfm | 3.88 | RGA | RO
AER-19019 | Aeroflex-Rohrisolierung 19x18 | (48 lfm/Karton) | lfm | 4.02 | RGA | RO
AER-19022 | Aeroflex-Rohrisolierung 19x22 | (40 lfm/Karton) | lfm | 4.56 | RGA | RO
AER-19028 | Aeroflex-Rohrisolierung 19x28 | (36 lfm/Karton) | lfm | 5.44 | RGA | RO
AER-19035 | Aeroflex-Rohrisolierung 19x35 | (32 lfm/Karton) | lfm | 6.27 | RGA | RO
AER-19042 | Aeroflex-Rohrisolierung 19x42 | (24 lfm/Karton) | lfm | 7.07 | RGA | RO
AER-25015 | Aeroflex-Rohrisolierung 25x15 | (36 lfm/Karton) | lfm | 5.59 | RGA | RO
AER-25019 | Aeroflex-Rohrisolierung 25x18 | (36 lfm/Karton) | lfm | 5.85 | RGA | RO
AER-25022 | Aeroflex-Rohrisolierung 25x22 | (32 lfm/Karton) | lfm | 6.2 | RGA | RO
AER-25028 | Aeroflex-Rohrisolierung 25x28 | (24 lfm/Karton) | lfm | 7.23 | RGA | RO
AER-25035 | Aeroflex-Rohrisolierung 25x35 | (20 lfm/Karton) | lfm | 7.93 | RGA | RO
AER-25042 | Aeroflex-Rohrisolierung 25x42 | (16 lfm/Karton) | lfm | 9.89 | RGA | RO
AER-25054 | Aeroflex-Rohrisolierung 25x54 | (16 lfm/Karton) | lfm | 11.4 | RGA | RO
AER-32190 | Aeropro 19x22 (40 lfm/Karton) mit | Armierung | lfm | 18.5 | RGA | RO
AER-50025 | Protape Elastomerklebeband 50mm | (selbstklebend) 25m Rolle | STK | 20.2 | RGA | RO
AEW-10075 | Flex-Schlauch ausziehbar DN10, 75- | 110mm 3/8"AG x 3/8" ÜWM | STK | 5.86 | RGA | RO
AEW-10110 | Flex-Schlauch ausziehbar DN10, 110- | 180mm 3/8"AG x 3/8" ÜWM | STK | 6.04 | RGA | RO
AEW-10200 | Flex-Schlauch ausziehbar DN10, 200- | 370mm 3/8"AG x 3/8" ÜWM | STK | 6.95 | RGA | RO
AEW-10260 | Flex-Schlauch ausziehbar DN10, 260- | 500mm 3/8"AG x 3/8"ÜWM | STK | 7.44 | RGA | RO
AEW-15075 | Flex-Schlauch ausziehbar DN15, 75- | 110mm 1/2"AG x 1/2" ÜWM | STK | 6.27 | RGA | RO
AEW-15076 | Flex-Schlauch ausziehbar, 2xÜ-Mutter | 1/2", DN15, 75-110mm 2x 1/2" ÜWM | STK | 6.27 | RGA | RO
AEW-15100 | Flex-Schlauch ausziehbar DN15, 500- | 1000mm, 1/2"AG x 1/2" ÜWM | STK | 12.3 | RGA | RO
AEW-15110 | Flex-Schlauch ausziehbar DN15, 110- | 180mm 1/2"AG x 1/2" ÜWM | STK | 6.95 | RGA | RO
AEW-15111 | Flex-Schlauch ausziehbar, 2xÜ-Mutter | 1/2", DN15, 110-180mm 2x 1/2" ÜWM | STK | 6.95 | RGA | RO
AEW-15200 | Flex-Schlauch ausziehbar DN15, 200- | 370mm 1/2"AG x 1/2" ÜWM | STK | 8.45 | RGA | RO
AEW-15201 | Flex-Schlauch ausziehbar, 2xÜ-Mutter | 1/2", DN15, 200-370mm 2x 1/2" ÜWM | STK | 8.45 | RGA | RO
AEW-15260 | Flex-Schlauch ausziehbar DN15, 260- | 500mm 1/2"AG x 1/2"ÜWM | STK | 9.15 | RGA | RO
AEW-15261 | Flex-Schlauch ausziehbar, 2xÜ-Mutter | 1/2", DN15, 260-500mm 2x 1/2" ÜWM | STK | 9.15 | RGA | RO
AEW-15500 | Flex-Schlauch ausziehbar DN15, 1000- | 2000mm, 1/2"AG x 1/2"ÜWM | STK | 20.3 | RGA | RO
AEW-15501 | Flex-Schlauch ausziehbar, 2xÜ-Mutter | 1/2", DN15, 500-1000mm 2x 1/2" ÜWM | STK | 12.3 | RGA | RO
AEW-20075 | Flex-Schlauch ausziehbar DN20, 75- | 110mm 3/4"AG x 3/4"ÜWM | STK | 8.98 | RGA | RO
AEW-20076 | Flex-Schlauch ausziehbar, 2xÜ-Mutter | 3/4", DN20, 75-110mm 2x 3/4" ÜWM | STK | 8.98 | RGA | RO
AEW-20100 | Flex-Schlauch ausziehbar DN20, 1000- | 2000mm, 3/4"AG x 3/4" ÜWM | STK | 23.9 | RGA | RO
AEW-20110 | Flex-Schlauch ausziehbar DN20, 110- | 180mm 3/4"AG x 3/4"ÜWM | STK | 9.65 | RGA | RO
AEW-20111 | Flex-Schlauch ausziehbar, 2xÜ-Mutter | 3/4", DN20, 110-180mm 2x 3/4" ÜWM | STK | 9.65 | RGA | RO
AEW-20200 | Flex-Schlauch ausziehbar DN20, 200- | 370mm 3/4"AG x 3/4"ÜWM | STK | 12.1 | RGA | RO
AEW-20201 | Flex-Schlauch ausziehbar, 2xÜ-Mutter | 3/4", DN20, 200-370mm 2x 3/4" ÜWM | STK | 12.1 | RGA | RO
AEW-20260 | Flex-Schlauch ausziehbar DN20, 260- | 500mm 3/4"AG x 3/4" ÜWM | STK | 12.9 | RGA | RO
AEW-20261 | Flex-Schlauch ausziehbar, 2xÜ-Mutter | 3/4", DN20, 260-500mm 2x 3/4" ÜWM | STK | 12.9 | RGA | RO
AEW-20500 | Flex-Schlauch ausziehbar DN20, 500- | 1000mm, 3/4"AG x 3/4" ÜWM | STK | 15.4 | RGA | RO
AEW-20501 | Flex-Schlauch ausziehbar, 2xÜ-Mutter | 3/4", DN20, 500-1000mm 2x 3/4" ÜWM | STK | 15.4 | RGA | RO
AEW-25075 | Flex-Schlauch ausziehbar DN25, 75- | 110mm 1"AG x 1" ÜWM | STK | 12.4 | RGA | RO
AEW-25076 | Flex-Schlauch ausziehbar, 2xÜ-Mutter 1", | DN25, 75-110mm 2x 1" ÜWM | STK | 12.4 | RGA | RO
AEW-25100 | Flex-Schlauch ausziehbar DN25, 1000- | 2000mm, 1"AG x 1" ÜWM | STK | 31.9 | RGA | RO
AEW-25110 | Flex-Schlauch ausziehbar DN25, 110- | 180mm 1"AG x 1"ÜWM | STK | 13.6 | RGA | RO
AEW-25111 | Flex-Schlauch ausziehbar, 2xÜ-Mutter 1", | DN25, 110-180mm 2x 1" ÜWM | STK | 13.6 | RGA | RO
AEW-25200 | Flex-Schlauch ausziehbar DN25, 200- | 370mm 1"AG x 1" ÜWM | STK | 16.1 | RGA | RO
AEW-25201 | Flex-Schlauch ausziehbar, 2xÜ-Mutter 1", | DN25, 200-370mm 2x 1" ÜWM | STK | 16.1 | RGA | RO
AEW-25260 | Flex-Schlauch ausziehbar DN25, 260- | 500mm 1"AG x 1" ÜWM | STK | 17.9 | RGA | RO
AEW-25261 | Flex-Schlauch ausziehbar, 2xÜ-Mutter 1", | DN25, 260-500mm 2x 1" ÜWM | STK | 17.9 | RGA | RO
AEW-25500 | Flex-Schlauch ausziehbar DN25, 500- | 1000mm, 1"AG x 1" ÜWM | STK | 20.7 | RGA | RO
AEW-25501 | Flex-Schlauch ausziehbar, 2xÜ-Mutter 1", | DN25, 500-1000mm 2x 1" ÜWM | STK | 20.7 | RGA | RO
AEW-32110 | Flex-Schlauch ausziehbar DN32, 110- | 180mm 5/4"AG x 5/4"ÜWM | STK | 24.9 | RGA | RO
AEW-32200 | Flex-Schlauch ausziehbar DN32, 200- | 370mm 5/4"AG x 5/4" ÜWM | STK | 28.9 | RGA | RO
AEW-32260 | Flex-Schlauch ausziehbar DN32, 260- | 500mm 5/4"AG x 5/4" ÜWM | STK | 31.4 | RGA | RO
AEW-32500 | Flex-Schlauch ausziehbar DN32, 500- | 1000mm 5/4"AG x 5/4" ÜWM | STK | 42 | RGA | RO
AFF-20010 | Schwimmender Ansaug-Feinfilter 1" (0,3 | mm), m.Rückflussverh. und Schwimmerkugel | STK | 125 | RGA | RW
AFS-20015 | ATMOS Aufpreis: 2m Förderschnecke statt | 1,5m | STK | 121 | RGB | HZ
AFS-25015 | ATMOS Aufpreis: 2,5m Förderschnecke | statt 1,5m | STK | 244 | RGB | HZ
AFS-25017 | ATMOS Aufpreis: 2,5m Förderschnecke | statt 1,7m | STK | 96.5 | RGB | HZ
AFS-30015 | ATMOS Aufpreis: 3m Förderschnecke statt | 1,5m | STK | 474 | RGB | HZ
AFS-40015 | ATMOS Aufpreis: 4m Förderschnecke statt | 1,5m | STK | 582 | RGB | HZ
AFS-40017 | ATMOS Aufpreis: 4m Förderschnecke statt | 1,7m | STK | 431 | RGB | HZ
AFS-50017 | ATMOS Aufpreis: 5m Förderschnecke statt | 1,7m | STK | 518 | RGB | HZ
AGF-10010 | Schwimmender Ansaug-Grobfilter 1" | (1,2 mm), m.Rückflussverh. | STK | 29.6 | RGA | RW
AHB-10000 | Aushebebügel Länge =100 cm |  | STK | 41.7 | RGA | RW
APA-00640 | Atmos Partikelabscheider (ohne | Montagestück für Rauchrohr) | STK | 1740 | RGB | HZ
APA-00644 | Atmos Montagestück für | Partikelabscheider für Rauchrohr 130 | STK | 110 | RGB | HZ
APA-00645 | Atmos Montagestück für Partikel- | abscheider für Rauchrohr 150 | STK | 80.4 | RGB | HZ
APA-20600 | ATMOS Pneumatische Ansaugung inkl. 250 l | Silo (rot) | STK | 2370 | RGB | HZ
APA-20620 | ATMOS Ansaugsonde für bauseitiges | Pelletlager | STK | 204 | RGB | HZ
APA-20630 | Spannschelle für Pellet-Saugschlauch |  | STK | 4.98 | RGA | HZ
APK-01400 | ATMOS Pelletkessel P14 mit 1,5m Schnecke | 14 kW, inkl. Pelletbrenner A25 | STK | 4570 | RGB | HZ
APK-02100 | ATMOS Pelletkessel P21 mit 1,5m | Förderschnecke, 19,5kW | STK | 4650 | RGB | HZ
APK-02500 | ATMOS Pelletkessel P25 mit 1,5m Schnecke | 24 kW, inkl. Pelletbrenner A25 | STK | 4980 | RGB | HZ
APK-25020 | ATMOS Kombikessel DC25GSP inkl. 1,5m | Schnecke, 20kW Pellet, 25kW Holz, BAFA | STK | 8860 | RGB | HZ
APK-30020 | ATMOS Kombikessel DC30GSP inkl. 1,5m | Schnecke, 20kW Pellet, 29,8kW Holz, BAFA | STK | 9030 | RGB | HZ
APL-20545 | ATMOS Puffermanagement Set F f. P20,30, | 40,50, für Pufferladungssteuerung | STK | 152 | RGB | HZ
APS-00250 | ATMOS Pelletsilo 250 l (fasst ca. 165kg | Pellets) | STK | 326 | RGB | HZ
APS-00500 | ATMOS Pelletsilo 500 l (fasst ca. 330kg | Pellets) | STK | 483 | RGB | HZ
APS-01000 | ATMOS Pelletsilo 1000 l (fasst ca. 660kg | Pellets) | STK | 728 | RGB | HZ
ASP-00300 | RW-Pumpenanschluss-Set Standard | Absperrung, Druckschl. Schmutzfänger… | STK | 36.9 | RGA | RW
ATO-03000 | ATON intelligente Eigenverbrauchsoptim. | Heizstab 0-3 kW, CAN-EZ3, Funkverbindung | STK | 607 | RGA | SO
AVA-15012 | RG-Anschlussverschraubung 15-1/2"AG |  | STK | 7.3 | RGA | RO
AVA-22010 | RG-Anschlussverschraubung 22-1"AG |  | STK | 19.6 | RGA | RO
AVA-22034 | RG-Anschlussverschraubung 22-3/4"AG |  | STK | 9.04 | RGA | RO
AVA-28010 | RG-Anschlussverschraubung 28-1"AG |  | STK | 15.6 | RGA | RO
AVI-15012 | RG-Anschlussverschraubung 15-1/2"IG |  | STK | 7.89 | RGA | RO
AVI-22010 | RG-Anschlussverschraubung 22-1"IG |  | STK | 13.4 | RGA | RO
AVI-22034 | RG-Anschlussverschraubung 22-3/4"IG |  | STK | 6.3 | RGA | RO
AVI-28010 | RG-Anschlussverschraubung 28-1"IG |  | STK | 15.9 | RGA | RO
AVS-10012 | Anschluss-Schlauchset für 1 | Kollektorfeld (DN12) o. Entlüftg | STK | 28.6 | RGA | SO
AVS-24012 | Anschluss-Grundset für 1 Kollektor | (DN12) | STK | 34.9 | RGA | SO
BEP-01200 | Unterwasser-Druckpumpe Beta 1200T Plus | mit Zubehör (max. 5700l/h, H: 48m) | STK | 597 | RGA | RW
BFA-00301 | ZW-Profi-Solarfüllstation m. Behälter, | elektr. Pumpe, inkl. Schäuchen, | STK | 536 | RGA | SO
BFE-10010 | Befüll- und Spüleinheit zum Rohreinbau | mit Anschlüssen 1"IG | STK | 30.4 | RGA | SO
BPK-20010 | Inbetriebnahme Pelletkessel (zzgl. | Anfahrt) | STK | 267 | RG0 | HZ
BWA-30010 | Durchströmset mit 3/4"-Abgängen für | Zilio-BW-ADG ab 35 L | STK | 14.2 | RGA | HZ
BWA-30034 | Durchströmanschluss für Zilio-BW- | Ausdehngefäß 3/4" (inkl. Spezial-T-Stk.) | STK | 11.9 | RGA | HZ
BWA-30180 | Brauchwasserausdehngefäß 18 L, 3/4", | 3,5/10bar, VA-Flansch, 5J Garantie | STK | 34.4 | RGA | HZ
BWA-30240 | Brauchwasserausdehngefäß 24 L, 3/4", | 3,5/10bar, VA-Flansch, 5J Garantie | STK | 38.3 | RGA | HZ
BWA-30350 | Brauchwasserausdehngefäß 35 L, 1", | 3,5/10bar, VA-Flansch, 5J Garantie | STK | 63.6 | RGA | HZ
BWA-30500 | Brauchwasserausdehngefäß 50 L, 1", | 3,5/10bar, VA-Flansch, 5J Garantie | STK | 90.2 | RGA | HZ
BWM-20010 | Brauchwassermischer S, DN20, 3/4"AG, 35- | 60°C, Kvs 1,5, verbrühungssicher | STK | 69.9 | RGA | SO
BWM-22001 | Einlege-Schwerkraftbremse für 1" | Überwurfmutter | STK | 8.14 | RGA | SO
BWM-22011 | Einlege-Schwerkraftbremse für Kupferrohr | 22mm | STK | 5.83 | RGA | SO
BWM-22034 | Brauchwassermischer 3/4" IG (35-60°C), | Kvs 1,5, verbrühungssicher | STK | 73.5 | RGA | SO
BWM-22040 | Brauchwassermischer mit 22 mm Klemmring | 20-40°C, Kvs 1,5, verbrühungssicher | STK | 78 | RGA | SO
BWM-22360 | Brauchwassermischer, 22mm Klemmring 35- | 60°C, Kvs 1,5, Klemmr., verbrühungssich. | STK | 64.6 | RGA | SO
BWM-25000 | Brauchwassermischer (groß) 45-65°C, | 1"AG, Kvs 3,2, besonders solargeeignet | STK | 130 | RGA | SO
BWM-25011 | Brauchwassermischer S, DN25, 1"AG, 35- | 60°C, Kvs 1,5, verbrühungssicher | STK | 72.6 | RGA | SO
BWM-28001 | Einlege-Schwerkraftbremse f. 1 1/4"-Ü-Mu |  | STK | 16.5 | RGA | SO
BWM-28011 | Einlege-Schwerkraftbremse für Kupferrohr | 28mm | STK | 19 | RGA | SO
BWM-28040 | Brauchwassermischer mit 28 mm Klemmring | 20,43°C, Kvs 3,4, verbrühungssicher | STK | 147 | RGA | SO
BWM-28065 | Brauchwassermischer mit 28 mm Klemm- | ring, 45-65°C, Kvs 3,4, verbrühungssich. | STK | 147 | RGA | SO
BWM-28112 | Einlege-Schwerkraftbremse für 1 1/2" | Überwurfmutter | STK | 16.9 | RGA | SO
BWM-45065 | Brauchwassermischer mit 1" AG, VTA572, | 45-65°C, Kvs 4,5 ! | STK | 102 | RGA | SO
BWM-45165 | Mischautomat mit 1 1/4" AG, VTA572, 30- | 70°C, Kvs 4,8(31702600) | STK | 120 | RGA | SO
BWS-00301 | Brauchwasserspeicher BW 300 l (email.) | silber (1 WT) B, Effizienzklasse B | STK | 688 | RGA | SO
BWS-00401 | Brauchwasserspeicher BW 400 l (email.) | silber (1 WT) B, Effizienzklasse B | STK | 935 | RGA | SO
BWS-00501 | Brauchwasserspeicher BW 500 l (email.) | silber (1 WT) B, Effizienzklasse B | STK | 1060 | RGA | SO
BWS-00750 | Brauchwasserspeicher 750 l (email.) | weiss (1 WT), seitliche Anschlüsse | STK | 1630 | RGA | SO
BWS-01000 | Brauchwasserspeicher 1000 email., 900 l | mit 1 WT, ErP C | STK | 1880 | RGA | SO
BWS-30120 | Brauchwasserspeicher BW 120-B (email., 1 | WT), emailliert, ErP B, Anschl. Oben | STK | 425 | RGA | SO
BWS-30160 | Brauchwasserspeicher BW 160-B (email., 1 | WT), 160 l, ErP B | STK | 462 | RGA | SO
BWS-30200 | Brauchwasserspeicher BW 200-B (email.,1 | WT), 200 l, ErP B | STK | 547 | RGA | SO
BWS-90301 | HLS-Brauchwasser-Wärmepumpenspeicher 300 | ltr. WT3,8m², 6bar, ErP-Klasse B | STK | 1190 | RGA | SO
BWS-90401 | HLS-Brauchwasser-Wärmepumpenspeicher 400 |  | STK | 1450 | RGA | SO
BWS-90501 | HLS-Brauchwasser-Wärmepumpenspeicher 500 |  | STK | 1720 | RGA | SO
BWS-99350 | Solar-Wärmepumpen-Speicher SSH 350 l | WT 3,3+1,3m2, Flansch, Muffe f. Heizstab | STK | 1670 | RGA | SO
BWS-99500 | Solar-Wärmepumpen-Speicher SSH 500 l | WT 4,9+1,8m2, Flansch, Muffe f. Heizstab | STK | 1860 | RGA | SO
BZL-10100 | Beruhigter Zulauf DN 100 |  | STK | 48.5 | RGA | RW
CAN-00012 | Netzteil 12V für CAN-Bus (z.B. für | C.M.I. je nach Anlage) | STK | 20.7 | RGA | SO
CBC-01612 | Buskonverter zur Verbindung CAN-Bus mit | M-Bus, 2.CAN-, DL-Bus etc. | STK | 184 | RGA | SO
CBC-11612 | KNX/EIB-Schnittstellenmodul für CAN-Bus- | Konverter, bis zu 64 Werte/Zustände | STK | 78.1 | RGA | SO
CBC-21612 | Modbus-RTU-Schnittstellenmodul für CAN- | Bus-Konverter zur Übergabe bis 64 Werte | STK | 46.7 | RGA | SO
CMI-01611 | C.M.I.-Interface f. ASR 1611/16x2 etc. | Internet-Schnittstelle+Datenlogger | STK | 213 | RGA | SO
DEF-21201 | Deformationsscheibe zum Flanschen DN50 | Wellrohr, Scheibe 22x72x6mm | STK | 2.85 | RGA | RO
DFA-00100 | Dichtungsset f. Anode M8 für isolierte | Lochmontage (10mm) | STK | 1.24 | RGA | SO
DGV-02010 | Durchgangsventil 1"IG ohne | Stellantrieb, Kvs 4,2 | STK | 56.4 | RGA | SO
DGV-02034 | Durchgangsventil 3/4"IG ohne | Stellantrieb, Kvs 2,5 | STK | 35.3 | RGA | SO
DIF-00100 | A/N Flachdichtung für 1"- | Überwurfmutter | STK | 0.2 | RGA | RO
DIF-00114 | Flachdichtung für 1 1/4"-Überwurfmutter |  | STK | 0.39 | RGA | RO
DIF-00120 | DI-Flachdichtung für 1/2"- Mutter | hochwertig, für Solar, Trinkwasser… | STK | 0.16 | RGA | RO
DIF-10012 | N-Flachdichtung f. 1/2"-Überwurfmutter | (nur für weitgewellt) | STK | 0.28 | RGA | RO
DIF-10112 | DI-Flachdichtung für 1 1/2" hochwertig | für Wellrohr DN32 (DVGW) | STK | 0.55 | RGA | RO
DIF-20010 | DI-Flachdichtung für 1"- Mutter | hochwertig, für Solar, Trinkwasser… | STK | 0.26 | RGA | RO
DIF-20034 | DI-Flachdichtung für 3/4"- Mutter | hochwertig, für Solar, Trinkwasser… | STK | 0.2 | RGA | RO
DIF-25054 | DI-Flachdichtung für 1 1/4" hochwertig | für Wellrohr DN25 (DVGW) | STK | 0.46 | RGA | RO
DIF-39112 | Gummi-Flachdichtung für 1 1/2" | Überwurfmutter | STK | 0.81 | RGA | RO
DIF-40201 | A/N-Flachdichtung für 2" Überwurfmutter | (z.B. Wellrohr DN40) Da=54mm | STK | 1.05 | RGA | RO
DIF-40202 | DI-Flachdichtung für 2"- Mutter | hochwertig, für Solar, Trinkwasser… | STK | 1.12 | RGA | RO
DIF-50200 | Flachdichtung für 2 1/2" Überwurfmutter | (z.B. Wellrohr DN50) | STK | 1.44 | RGA | RO
DIF-80038 | DI-Flachdichtung für 3/8"- Mutter | hochwertig, für Solar, Trinkwasser… | STK | 0.11 | RGA | RO
DLE-20005 | DL-Erweiterungsmodul für 5 | Analogeingänge PT1000 / digital | STK | 46.7 | RGA | SO
DMV-00100 | Druckminderventil DRV 25/N, 1"AG |  | STK | 83.9 | RGA | HZ
DNF-00010 | MG-Doppelnippel (flachdichtend) 1"AG |  | STK | 3.28 | RGA | RO
DNF-00012 | MG-Doppelnippel (flachdichtend) 1/2"AG |  | STK | 1.25 | RGA | RO
DNF-00034 | MG-Doppelnippel (flachdichtend) 3/4"AG |  | STK | 1.99 | RGA | RO
DNF-00054 | MG-Doppelnippel (flachdichtend) 1 1/4"AG |  | STK | 5.23 | RGA | RO
DNF-00112 | MG-Doppelnippel (flachdichtend) 1 1/2"AG |  | STK | 5.83 | RGA | RO
DNF-10034 | MG-Doppelnippel reduziert | (flachdichtend) 1"AG - 3/4"AG | STK | 3.11 | RGA | RO
DNF-10910 | MG-Doppelnippel, einseitig flachdichtend | andere Seite konisch | STK | 3.66 | RGA | RO
DNF-11210 | MG-Doppelnippel reduziert | (flachdichtend) 1 1/2"AG - 1" AG | STK | 8.89 | RGA | RO
DNF-11214 | MG-Doppelnippel reduziert | (flachdichtend) 1 1/2"AG - 1 1/4"A | STK | 9.15 | RGA | RO
DNF-11410 | MG-Doppelnippel reduziert 5/4"-1" | beidseitig flachdichtend | STK | 5.61 | RGA | RO
DNF-11510 | MG-Doppelnippel reduziert 1 1/4" - 1" | 1x flachdichtend, 1x konisch | STK | 12 | RGA | RO
DNF-20001 | MG-Doppelnippel (flachdichtend) 2" |  | STK | 13.6 | RGA | RO
DNF-20112 | MG-Doppelnippel reduziert (1x | flachdichtend) 2"AG - 1 1/2"AG | STK | 31 | RGA | RO
DNF-21120 | MG-Doppelnippel (flachdichtend) 2 1/2" |  | STK | 33.3 | RGA | RO
DNF-34012 | MG-Doppelnippel reduziert | (flachdichtend) 3/4"AG - 1/2"AG | STK | 1.92 | RGA | RO
DNF-34934 | MG-Doppelnippel, einseitig flachdichtend | andere Seite konisch | STK | 2.16 | RGA | RO
DNF-54954 | MG-Doppelnippel 1 1/4" | 1x flachdichtend, 1x konisch | STK | 5.53 | RGA | RO
DNF-64964 | MG-Doppelnippel, einseitig flachdichtend | andere Seite konisch | STK | 6.46 | RGA | RO
DNI-00010 | MG-Doppelnippel 1"AG |  | STK | 1.85 | RGA | RO
DNI-00012 | MG-Doppelnippel 1/2"AG |  | STK | 0.79 | RGA | RO
DNI-00034 | MG-Doppelnippel 3/4"AG |  | STK | 1.18 | RGA | RO
DNI-00038 | MG-Doppelnippel 3/8"AG |  | STK | 0.63 | RGA | RO
DNI-00054 | MG-Doppelnippel 1 1/4"AG |  | STK | 3.86 | RGA | RO
DNR-10034 | MG-Doppelnippel reduziert 1"AG -3/4"AG |  | STK | 2 | RGA | RO
DNR-11401 | MG-Doppelnippel reduziert 1 1/4"AG -1"AG |  | STK | 2.45 | RGA | RO
DNR-34012 | MG-Doppelnippel reduziert 3/4"AG -1/2"AG |  | STK | 1.24 | RGA | RO
DNR-38012 | MG-Doppelnippel reduziert 3/8"AG -1/2"AG |  | STK | 0.61 | RGA | RO
DST-10010 | Doppelschlauchtülle 1" x 1" |  | STK | 3.8 | RGA | RW
DVS-00230 | Stellantrieb 230V, f. 2-u.3-Wegeventile | (stromlos geschl.) | STK | 18.3 | RGA | SO
DVS-11024 | Stellantrieb 24V, für 2- u. 3- | Wegeventile (stromlos offen) | STK | 55 | RGA | SO
DVS-11230 | Stellantrieb 230V, für 2- u. 3- | Wegeventile (stromlos offen) | STK | 53 | RGA | SO
DVS-24010 | Stellantrieb 24V, für 2-und 3- | Wegeventile, stromlos geschl. | STK | 52.4 | RGA | SO
DVT-20050 | Thermostatkopf mit Kapillarfühler 2m | (20-50°C) | STK | 82.2 | RGA | SO
DVT-40070 | Thermostatkopf mit Kapillarfühler 2m | (40-70°C) | STK | 70.3 | RGA | SO
DWA-00601 | Durchflusswächter ZETA02/V, Einschalt- | druck 1,5-2,8 bar), Standby <0,2W ! | STK | 223 | RGA | RW
DWT-30210 | Druck-/Durchfluss-Steuerung Smart-Press | autom. Wiederanlauf nach Störung | STK | 135 | RGA | RW
DWV-01034 | 3-Wege-Mischventil 3/4", DN 20 o. | Stellantrieb, Kvs 3,5 | STK | 108 | RGA | SO
DWV-01120 | 3-Wege-Mischventil 1", DN 25 o. | Stellantrieb, Kvs 4,6 | STK | 118 | RGA | SO
DWV-02010 | 3-Wege-Umschaltventil 1", DN25 o. | Stellantrieb, Kvs 5,1 | STK | 133 | RGA | SO
DWV-02034 | 3-Wege-Umschaltventil 3/4", DN20 o. | Stellantrieb, Kvs 3,5 | STK | 107 | RGA | SO
EAD-00100 | Aufputz-Kabel-AbzweigdoseElektro | Installationsmaterial | STK | 1.24 | RGA | SO
EDN-00012 | Edelstahl-Doppelnippel (flachdichtend) | 1/2" | STK | 4.91 | RGA | RO
EDN-00034 | Edelstahl-Doppelnippel (flachdichtend) | 3/4" | STK | 6.54 | RGA | RO
EDN-00044 | Edelstahl-Doppelnippel flachdichtend 1" |  | STK | 12.8 | RGA | RO
EDN-00054 | Edelstahl-Doppelnippel 1 1/4" | flachdichtend | STK | 15.5 | RGA | RO
EDN-00064 | Edelstahl-Doppelnippel 1 1/2" | flachdichtend | STK | 27.7 | RGA | RO
EDN-00200 | Edelstahl-Doppelnippel 2" | flachdichtend | STK | 46.1 | RGA | RO
EDN-00212 | Edelstahl-Doppelnippel 2 1/2" | flachdichtend | STK | 113 | RGA | RO
EFK-00100 | Fühleranschlusskabel (Preis/lfd. mtr.) |  | lfm | 0.49 | RGA | SO
EFW-10000 | Elektrisches Schlagwerkzeug (mit Koffer | & Zubehör) | STK | 508 | RGA | RO
EGS-08030 | Edelstahl-Gewindestift M8 x 30mm |  | STK | 0.12 | RGA | SO
EHS-20230 | NH Elektro-Heizstab für Heizung 2 kW | 230 V, 1 1/2", Tauchtiefe ca. 200 mm | STK | 179 | RGA | SO
EHS-36004 | Elektro-Heizstab f. Heizung+VA-Speicher | Thermostat + STB, Taucht 450mm | STK | 221 | RGA | SO
EHS-39004 | Elektro-Heizstab f. Heizung+VA-Speicher | Thermostat + STB, Taucht 650mm | STK | 251 | RGA | SO
EHS-43004 | Elektro-Heizstab f.Brauchw. 3kW/400/230V | isoliert, Thermostat + STB, Taucht 375mm | STK | 274 | RGA | SO
EHS-46004 | Elektro-Heizstab f. Brauchw. 6 kW/400V, | isoliert, Thermostat + STB, Taucht 590mm | STK | 334 | RGA | SO
EHS-60400 | NH Elektro-Heizstab für Heizung 6 kW | 400 V, 1 1/2", Tauchtiefe ca. 450 mm | STK | 230 | RGA | SO
EHS-70130 | Edelstahl-Holzschrauben (für Welleternit | Dachhaken) D7 x L130 | STK | 0.45 | RGA | SO
EKE-08010 | Edelstahlwellrohr DN8x10cm, fertig | vormontiert | Set | 6.11 | RGA | RO
EKE-08020 | Edelstahlwellrohr DN8x20cm, fertig | vormontiert | Set | 6.4 | RGA | RO
EKE-08030 | Edelstahlwellrohr DN8x30cm, fertig | vormontiert | Set | 6.68 | RGA | RO
EKE-08050 | Edelstahlwellrohr DN8*50cm, fertig | vormontiert | Set | 7.25 | RGA | RO
EKE-08070 | Edelstahlwellrohr DN8x70cm, fertig | vormontiert | Set | 7.82 | RGA | RO
EKE-08100 | Edelstahlwellrohr DN8x100cm, fertig | vormontiert | Set | 8.67 | RGA | RO
EKE-08150 | Edelstahlwellrohr DN8x150cm, fertig | vormontiert | Set | 10.1 | RGA | RO
EKE-08200 | Edelstahlwellrohr DN8x200cm, fertig | vormontiert | Set | 11.5 | RGA | RO
EKE-08250 | Edelstahlwellrohr DN8x250cm, fertig | vormontiert | Set | 12.9 | RGA | RO
EKE-08300 | Edelstahlwellrohr DN8x300cm, fertig | vormontiert | Set | 14.3 | RGA | RO
EKE-08400 | Edelstahlwellrohr DN8x400cm, fertig | vormontiert | Set | 17.1 | RGA | RO
EKE-08500 | Edelstahlwellrohr DN8x500cm, fertig | vormontiert | Set | 19.9 | RGA | RO
EKE-12010 | Edelstahlwellrohr DN12x10cm, fertig | vormontiert | Set | 6.84 | RGA | RO
EKE-12020 | Edelstahlwellrohr DN12x20cm, fertig | vormontiert | Set | 7.08 | RGA | RO
EKE-12030 | Edelstahlwellrohr DN12x30cm, fertig | vormontiert | Set | 7.32 | RGA | RO
EKE-12050 | Edelstahlwellrohr DN12x50cm, fertig | vormontiert | Set | 7.79 | RGA | RO
EKE-12070 | Edelstahlwellrohr DN12x70cm, fertig | vormontiert | Set | 8.27 | RGA | RO
EKE-12100 | Edelstahlwellrohr DN12x100cm, fertig | vormontiert | Set | 8.98 | RGA | RO
EKE-12150 | Edelstahlwellrohr DN12x150cm, fertig | vormontiert | Set | 10.2 | RGA | RO
EKE-12200 | Edelstahlwellrohr DN12x200cm, fertig | vormontiert | Set | 11.4 | RGA | RO
EKE-12250 | Edelstahlwellrohr DN12x250cm, fertig | vormontiert | Set | 12.6 | RGA | RO
EKE-12300 | Edelstahlwellrohr DN12x300cm, fertig | vormontiert | Set | 13.7 | RGA | RO
EKE-12400 | Edelstahlwellrohr DN12x400cm, fertig | vormontiert | Set | 16.1 | RGA | RO
EKE-12500 | Edelstahlwellrohr DN12x500cm, fertig | vormontiert | Set | 18.4 | RGA | RO
EKE-16010 | Edelstahlwellrohr DN16x10cm, fertig | vormontiert | Set | 7.69 | RGA | RO
EKE-16020 | Edelstahlwellrohr DN16x20cm, fertig | vormontiert | Set | 8 | RGA | RO
EKE-16030 | Edelstahlwellrohr DN16x30cm, fertig | vormontiert | Set | 8.31 | RGA | RO
EKE-16050 | Edelstahlwellrohr DN16, fertig | vormontiert, 50cm | Set | 8.93 | RGA | RO
EKE-16070 | Edelstahlwellrohr DN16x70cm, fertig | vormontiert | Set | 9.54 | RGA | RO
EKE-16100 | Edelstahlwellrohr DN16x100cm, fertig | vormontiert | Set | 10.5 | RGA | RO
EKE-16150 | Edelstahlwellrohr DN16x150cm, fertig | vormontiert | Set | 12.1 | RGA | RO
EKE-16200 | Edelstahlwellrohr DN16x200cm, fertig | vormontiert | Set | 13.6 | RGA | RO
EKE-16250 | Edelstahlwellrohr DN16x250cm, fertig | vormontiert | Set | 15.1 | RGA | RO
EKE-16300 | Edelstahlwellrohr DN16x300cm, fertig | vormontiert | Set | 16.7 | RGA | RO
EKE-16400 | Edelstahlwellrohr DN16x400cm, fertig | vormontiert | Set | 19.7 | RGA | RO
EKE-16500 | Edelstahlwellrohr DN16x500cm, fertig | vormontiert | Set | 22.7 | RGA | RO
EKE-20010 | Edelstahlwellrohr DN20x10cm, fertig | vormontiert | Set | 8.34 | RGA | RO
EKE-20020 | Edelstahlwellrohr DN20x20cm, fertig | vormontiert | Set | 8.71 | RGA | RO
EKE-20030 | Edelstahlwellrohr DN20x30cm, fertig | vormontiert | Set | 9.09 | RGA | RO
EKE-20050 | Edelstahlwellrohr DN20x50cm, fertig | vormontiert | Set | 9.83 | RGA | RO
EKE-20070 | Edelstahlwellrohr DN20x70cm, fertig | vormontiert | Set | 10.6 | RGA | RO
EKE-20100 | Edelstahlwellrohr DN20x100cm, fertig | vormontiert | Set | 11.7 | RGA | RO
EKE-20150 | Edelstahlwellrohr DN20x150cm, fertig | vormontiert | Set | 13.6 | RGA | RO
EKE-20200 | Edelstahlwellrohr DN20x200cm, fertig | vormontiert | Set | 15.4 | RGA | RO
EKE-20250 | Edelstahlwellrohr DN20x250cm, fertig | vormontiert | Set | 17.3 | RGA | RO
EKE-20300 | Edelstahlwellrohr DN20x300cm, fertig | vormontiert | Set | 19.1 | RGA | RO
EKE-20400 | Edelstahlwellrohr DN20x400cm, fertig | vormontiert | Set | 22.8 | RGA | RO
EKE-20500 | Edelstahlwellrohr DN20x500cm, fertig | vormontiert | Set | 26.4 | RGA | RO
EKE-25010 | Edelstahlwellrohr DN25x10cm, fertig | vormontiert | Set | 12.3 | RGA | RO
EKE-25020 | Edelstahlwellrohr DN25x20cm, fertig | vormontiert | Set | 12.8 | RGA | RO
EKE-25030 | Edelstahlwellrohr DN25x30cm, fertig | vormontiert | Set | 13.3 | RGA | RO
EKE-25050 | Edelstahlwellrohr DN25x50cm, fertig | vormontiert | Set | 14.3 | RGA | RO
EKE-25070 | Edelstahlwellrohr DN25x70cm, fertig | vormontiert | Set | 15.3 | RGA | RO
EKE-25100 | Edelstahlwellrohr DN25x100cm, fertig | vormontiert | Set | 16.8 | RGA | RO
EKE-25150 | Edelstahlwellrohr DN25x150cm, fertig | vormontiert | Set | 19.2 | RGA | RO
EKE-25200 | Edelstahlwellrohr DN25x200cm, fertig | vormontiert | Set | 21.7 | RGA | RO
EKE-25250 | Edelstahlwellrohr DN25x250cm, fertig | vormontiert | Set | 24.1 | RGA | RO
EKE-25300 | Edelstahlwellrohr DN25x300cm, fertig | vormontiert | Set | 26.6 | RGA | RO
EKE-25400 | Edelstahlwellrohr DN25x400cm, fertig | vormontiert | Set | 31.4 | RGA | RO
EKE-25500 | Edelstahlwellrohr DN25x500cm, fertig | vormontiert | Set | 36.3 | RGA | RO
EKE-32010 | Edelstahlwellrohr DN32x10cm, fertig | vormontiert | Set | 19.1 | RGA | RO
EKE-32020 | Edelstahlwellrohr DN32x20cm, fertig | vormontiert | Set | 19.8 | RGA | RO
EKE-32030 | Edelstahlwellrohr DN32x30cm, fertig | vormontiert | Set | 20.5 | RGA | RO
EKE-32050 | Edelstahlwellrohr DN32x50cm, fertig | vormontiert | Set | 21.9 | RGA | RO
EKE-32070 | Edelstahlwellrohr DN32x70cm, fertig | vormontiert | Set | 23.2 | RGA | RO
EKE-32100 | Edelstahlwellrohr DN32x100cm, fertig | vormontiert | Set | 25.3 | RGA | RO
EKE-32150 | Edelstahlwellrohr DN32x150cm, fertig | vormontiert | Set | 28.7 | RGA | RO
EKE-32200 | Edelstahlwellrohr DN32x200cm, fertig | vormontiert | Set | 32.1 | RGA | RO
EKE-32250 | Edelstahlwellrohr DN32x250cm, fertig | vormontiert | Set | 35.5 | RGA | RO
EKE-32300 | Edelstahlwellrohr DN32x300cm, fertig | vormontiert | Set | 38.9 | RGA | RO
EKE-32400 | Edelstahlwellrohr DN32x400cm, fertig | vormontiert | Set | 45.7 | RGA | RO
EKE-32500 | Edelstahlwellrohr DN32x500cm, fertig | vormontiert | Set | 52.4 | RGA | RO
EKE-40010 | Edelstahlwellrohr DN40x10cm, fertig | vormontiert | Set | 22.1 | RGA | RO
EKE-40020 | Edelstahlwellrohr DN40x20cm, fertig | vormontiert | Set | 23 | RGA | RO
EKE-40030 | Edelstahlwellrohr DN40x30cm, fertig | vormontiert | Set | 23.9 | RGA | RO
EKE-40050 | Edelstahlwellrohr DN40x50cm, fertig | vormontiert | Set | 25.8 | RGA | RO
EKE-40070 | Edelstahlwellrohr DN40x70cm, fertig | vormontiert | Set | 27.6 | RGA | RO
EKE-40100 | Edelstahlwellrohr DN40x100cm, fertig | vormontiert | Set | 30.3 | RGA | RO
EKE-40150 | Edelstahlwellrohr DN40x150cm, fertig | vormontiert | Set | 34.8 | RGA | RO
EKE-40200 | Edelstahlwellrohr DN40x200cm, fertig | vormontiert | Set | 39.2 | RGA | RO
EKE-40250 | Edelstahlwellrohr DN40x250cm, fertig | vormontiert | Set | 43.7 | RGA | RO
EKE-40300 | Edelstahlwellrohr DN40x300cm, fertig | vormontiert | Set | 48.2 | RGA | RO
EKE-40400 | Edelstahlwellrohr DN40x400cm, fertig | vormontiert | Set | 57 | RGA | RO
EKE-40500 | Edelstahlwellrohr DN40x500cm, fertig | vormontiert | Set | 65.9 | RGA | RO
EKE-50010 | Edelstahlwellrohr DN50x10cm, fertig | vormontiert | Set | 61.7 | RGA | RO
EKE-50020 | Edelstahlwellrohr DN50x20cm, fertig | vormontiert | Set | 62.8 | RGA | RO
EKE-50030 | Edelstahlwellrohr DN50x30cm, fertig | vormontiert | Set | 63.9 | RGA | RO
EKE-50050 | Edelstahlwellrohr DN50x50cm, fertig | vormontiert | Set | 66 | RGA | RO
EKE-50070 | Edelstahlwellrohr DN50x70cm, fertig | vormontiert | Set | 68.2 | RGA | RO
EKE-50100 | Edelstahlwellrohr DN50x100cm, fertig | vormontiert | Set | 71.4 | RGA | RO
EKE-50150 | Edelstahlwellrohr DN50x150cm, fertig | vormontiert | Set | 76.8 | RGA | RO
EKE-50200 | Edelstahlwellrohr DN50x200cm, fertig | vormontiert | Set | 82.1 | RGA | RO
EKE-50250 | Edelstahlwellrohr DN50x250cm, fertig | vormontiert | Set | 87.5 | RGA | RO
EKE-50300 | Edelstahlwellrohr DN50x300cm, fertig | vormontiert | Set | 92.8 | RGA | RO
EKE-50400 | Edelstahlwellrohr DN50x400cm, fertig | vormontiert | Set | 104 | RGA | RO
EKE-50500 | Edelstahlwellrohr DN50x500cm, fertig | vormontiert | Set | 115 | RGA | RO
ELA-00038 | Schnellentlüfter 3/8"AG, 115°C | (Standard) | STK | 5.38 | RGA | HZ
ELA-04038 | Automatikentlüfter 3/8" mit Absperrhahn | 180°C (Solar)(kurzzeitig max. 200°C) | STK | 38.9 | RGA | SO
ELA-18038 | Solar-Automatikentlüfter 3/8" | 180°C(kurzzeitig max. 200°C), bis 10 bar | STK | 9.63 | RGA | SO
ELA-20038 | Permanent-Schnellentlüfter 1/2" Solar | 180°C, schließt bei Dampf automatisch | STK | 110 | RGA | SO
ELH-00012 | Entlüfterstopfen 1/2" (Handentlüfter) |  | STK | 0.75 | RGA | HZ
ELS-00104 | Schlüssel für Handentlüfter |  | STK | 0.22 | RGA | HZ
ENS-10010 | Elektrische Nachspeisung mit | Schwimmerschalter (10m Kabel) | STK | 135 | RGA | RW
ENS-10015 | Elektrische Nachspeisung mit | Schwimmerschalter (15m Kabel) | STK | 152 | RGA | RW
ENS-10020 | Elektrische Nachspeisung mit | Schwimmerschalter (20m Kabel) | STK | 161 | RGA | RW
EPD-60100 | EPDM-Dichtung (schwarz, 60°Shore A) f. | Stockschrauben M10-12 | STK | 0.14 | RGA | SO
ERG-00100 | Relaisgehäuse (für 1-2 Relais) zur | Wandmontage | STK | 11.4 | RGA | SO
ERK-12000 | Wellrohrklemme DN10+12 für | Schlagwerkzeug (Einsatz) | STK | 33.9 | RGA | RO
ERK-16020 | Wellrohrklemme DN16+20 für | Schlagwerkzeug (Einsatz) | STK | 33.9 | RGA | RO
ESF-21016 | Flachdachmontage-Erweiterungsset waager. | (Querkoll.,bis 8m) | STK | 70.4 | RGA | SO
ESF-21108 | Flachdach-Grundmontageset je Kollektor | (waager.) H= bis 8m | STK | 108 | RGA | SO
ESR-00100 | Schalt-Relais Wechsler (1x Öffner+1x | Schließer, z.B. für 1x Umschaltung) | STK | 27.8 | RGA | SO
ESR-10011 | Relais Schließer (1xEin) 230V z. Montage | auf Normschiene oder in Gehäuse | STK | 17.8 | RGA | SO
ESS-00010 | Schlauchschelle Edelstahl 1" (ca. 25-40) |  | STK | 0.54 | RGA | RW
ESS-00034 | Schlauchschelle Edelstahl 3/4"(ca.20-32) |  | STK | 0.95 | RGA | RW
ESS-10020 | Edelstahlschraube M10 x 20mm (Sechskant) |  | STK | 0.18 | RGA | SO
ESS-10025 | Edelstahlschraube M10 x 25mm (Sechskant) |  | STK | 0.31 | RGA | SO
ESS-10030 | Edelstahlschraube M10 x 30mm (Sechskant) |  | STK | 0.22 | RGA | SO
ESS-80012 | Edelstahlschraube M8 x 12mm (Sechskant) |  | STK | 0.14 | RGA | SO
ETL-00015 | Einlege-Lötmuffe 15mm für 3/4"- | Überwurfmutter | STK | 2.63 | RGA | SO
ETL-00018 | Einlege-Lötmuffe 18mm für 3/4"- | Überwurfmutter | STK | 2.66 | RGA | SO
ETL-00022 | Einlege-Lötmuffe 22mm für 1"- | Überwurfmutter | STK | 6.13 | RGA | SO
ETL-00028 | Einlege-Lötmuffe 28mm für 1 1/4"- | Überwurfmutter | STK | 9.29 | RGA | SO
ETS-00010 | Einlege-Schraubnippel 1"AG für 1 1/4"- | Überwurfmutter | STK | 9.07 | RGA | SO
ETS-00012 | Einlege-Schraubnippel 1/2"AG für | 3/4"-Überwurfmutter | STK | 2.76 | RGA | SO
ETS-00034 | Einlege-Schraubnippel 3/4"AG für 1"- | Überwurfmutter | STK | 5.95 | RGA | SO
EWA-12012 | DN12-1/2" AG Wellrohrverschraubung | metallisch dichtend, f. weitgew. Rohr | STK | 5.23 | RGA | RO
EWA-16012 | DN16-1/2"AG Wellrohrverschraubung | metallisch dichtend | STK | 5.51 | RGA | RO
EWA-16034 | DN16-3/4"AG Wellrohrverschraubung | metallisch dichtend | STK | 5.51 | RGA | RO
EWA-20010 | DN20-1"AG Wellrohrverschraubung | metallisch dichtend | STK | 7.41 | RGA | RO
EWA-20034 | DN20-3/4"AG Wellrohrverschraubung | metallisch dichtend | STK | 7.56 | RGA | RO
EWA-25010 | DN25-1"AG Wellrohrverschraubung | metallisch dichtend f. weitgew. Wellrohr | STK | 8.69 | RGA | RO
EWA-25054 | DN25-1 1/4"AG Wellrohrverschraubung | metallisch dichtend f. weitgew. Wellrohr | STK | 12.5 | RGA | RO
EWA-32054 | DN32-1 1/4"AG Wellrohrverschraubung | metallisch dichtend, f. weitgew. Rohr | STK | 19.7 | RGA | RO
EWB-12016 | Bördelstab DN 12 - 16 |  | STK | 16.6 | RGA | RO
EWB-20040 | Bördelstab DN 20 - 40 |  | STK | 14.8 | RGA | RO
EWE-08000 | Enggewelltes Edelstahlwellrohr DN 8 | (Zuschnittpreis/lfm) | lfm | 2.96 | RGA | RO
EWE-08025 | Enggewelltes Edelstahlwellrohr DN 8 (25m | Rolle) | Roll | 64 | RGA | RO
EWE-12000 | Edelstahlwellrohr DN 12 | (Zuschnittpreis/lfm) | lfm | 2.74 | RGA | RO
EWE-16000 | Enggewelltes Edelstahlwellrohr DN 16 | (Zuschnittpreis/lfm) | lfm | 3.23 | RGA | RO
EWE-16050 | Enggewelltes Edelstahlwellrohr DN 16 | (50m-Rolle) | Roll | 138 | RGA | RO
EWE-20000 | Enggewelltes Edelstahlwellrohr DN 20 | (Zuschnittpreis/lfm) | lfm | 3.88 | RGA | RO
EWE-20050 | Enggewelltes Edelstahlwellrohr DN 20 | (50m-Rolle) | Roll | 166 | RGA | RO
EWE-25000 | Enggewelltes Edelstahlwellrohr DN 25 | (Zuschnittpreis/lfm) | lfm | 5.16 | RGA | RO
EWE-25050 | Enggewelltes Edelstahlwellrohr DN 25 | (50m-Rolle) | Roll | 221 | RGA | RO
EWG-00100 | Schlagwerkzeug Grundkörper (DN8-25) für | Edelstahlwellrohr | STK | 33.3 | RGA | RO
EWG-00108 | Schlagwerkzeugeinsatz DN 8 |  | STK | 41.4 | RGA | RO
EWG-00112 | Schlagwerkzeugeinsatz DN 12 |  | STK | 41.4 | RGA | RO
EWG-00116 | Schlagwerkzeugeinsatz DN 16 |  | STK | 41.4 | RGA | RO
EWG-00120 | Schlagwerkzeugeinsatz DN 20 |  | STK | 41.4 | RGA | RO
EWG-00125 | Schlagwerkzeugeinsatz DN 25 |  | STK | 41.4 | RGA | RO
EWG-08001 | Schlagwerkzeug-Set DN 8 |  | STK | 73.5 | RGA | RO
EWG-12001 | Schlagwerkzeug-Set DN 12 |  | STK | 73.5 | RGA | RO
EWG-16001 | Schlagwerkzeug-Set DN 16 |  | STK | 73.5 | RGA | RO
EWG-20001 | Schlagwerkzeug-Set DN 20 |  | STK | 73.5 | RGA | RO
EWG-25001 | Schlagwerkzeug-Set DN 25 |  | STK | 73.5 | RGA | RO
EWG-32001 | Schlagwerkzeug-Set DN 32 |  | STK | 150 | RGA | RO
EWG-40001 | Schlagwerkzeug-Set DN 40 |  | STK | 150 | RGA | RO
EWI-12012 | DN12-1/2" IG Wellrohrverschraubung | metallisch dichtend (f. weitgew. Rohr) | STK | 4.36 | RGA | RO
EWI-16012 | DN16-1/2"IG Wellrohrverschraubung | metallisch dichtend | STK | 5.06 | RGA | RO
EWI-16034 | DN16-3/4"IG Wellrohrverschraubung | metallisch dichtend | STK | 6.25 | RGA | RO
EWI-20010 | DN20-1"IG Wellrohrverschraubung | metallisch dichtend | STK | 7.74 | RGA | RO
EWI-20034 | DN20-3/4"IG Wellrohrverschraubung | metallisch dichtend | STK | 6.78 | RGA | RO
EWI-25110 | DN25-1"IG Wellrohrverschraubung | metallisch dichtend f. weitgew. Wellrohr | STK | 9.51 | RGA | RO
EWI-25154 | DN25-1 1/4"IG Wellrohrverschraubung | metallisch dichtend f. weitgew. Wellrohr | STK | 16.2 | RGA | RO
EWI-32154 | DN32-1 1/4"IG Wellrohrverschraubung | metallisch dichtend, f. weitgew. Rohr | STK | 18.1 | RGA | RO
EWK-16018 | DN16-18mm Klemmring Wellrohrverschr. | metallisch dichtend f. weitgew. Wellrohr | STK | 8.75 | RGA | RO
EWK-16218 | DN16 - 22+18mm Klemmring | metallisch dichtend (für weite Wellung) | STK | 9.14 | RGA | RO
EWK-20000 | Koffer mit Schlagwerkzeug und Einsätzen | DN16+20, Rohrschneider, Verschraubungen | STK | 203 | RGA | RO
EWK-20018 | DN20-18mm Klemmring Wellrohrverschr. | metallisch dichtend (für weite Wellung) | STK | 9.93 | RGA | RO
EWK-21020 | Erweiterungskollektor AS-Sunline 2100, | mit Montagezubehör | STK | 449 | RGA | SO
EWK-21021 | Erweiterungskollektor EK 2,18m2 mit | Montagezubehör etc. | STK | 519 | RGA | SO
EWK-22010 | DN20-22mm Klemmring Wellrohrverschr. | metallisch dichtend f. weitgew. Wellrohr | STK | 10.4 | RGA | RO
EWK-25022 | DN25-22mm Klemmring Wellrohrverschr. | metallisch dichtend f. weitgew. Wellrohr | STK | 13 | RGA | RO
EWK-25025 | Erweiterungskollektor PPK2510 mit | Montagezubehör | STK | 565 | RGA | SO
EWR-08338 | Spezialring (solo) DN8 |  | STK | 0.21 | RGA | RO
EWR-16316 | Spezialring (solo) DN16 |  | STK | 0.32 | RGA | RO
EWR-20320 | Spezialring (solo) DN20 für engewelltes | Wellrohr | STK | 0.4 | RGA | RO
EWR-25325 | Spezialring (solo) DN25 |  | STK | 0.74 | RGA | RO
EWR-32332 | Spezialring (solo) DN32 |  | STK | 1.26 | RGA | RO
EWR-40340 | Spezialring DN40 für | Wellrohrverschraubung | STK | 1.37 | RGA | RO
EWR-50350 | Spezialring DN50 für | Wellrohrverschraubung (2 1/2") | STK | 3.41 | RGA | RO
EWR-90320 | Spezialring (solo) DN20 für | weitgewelltes Edelstahlwellrohr | STK | 0.46 | RGA | RO
EWR-92312 | Spezialring (solo) DN12 für | weitgewelltes Edelstahlwellrohr | STK | 0.21 | RGA | RO
EWS-11612 | Entwicklerset für ASR 16x2 mit Regler | und Simulationsboard-Gehäuse | STK | 737 | RGA | SO
EWS-16022 | DN16-22a, Wellrohrverschraubung | metallisch dichtend (für weite Wellung) | STK | 9.35 | RGA | RO
EWS-25303 | AS_Edelstahl-Speicherwellrohr DN 25x0,3 | 30m, ca. 5,3m², 1"IG-Enden | STK | 270 | RGA | RO
EWS-25403 | Edelstahl-Speicherwellrohr DN 25x0,3 | (40m) 7 qm, 1"AG, Nippel 170mm | STK | 394 | RGA | RO
EWS-32403 | Edelstahl-Speicherwellrohr DN 32x0,3 | (40) 10qm, 1"AGNippel 170mm | STK | 468 | RGA | RO
EWT-20202 | T-Stück DN20xDN20xDN20 Wellrohrverschr. | metallisch dichtend, f. weitgew. Rohr | STK | 17.9 | RGA | RO
EWT-21515 | T-Stück DN20xDN16xDN16 Wellrohrverschr. | metallisch dichtend, f. weitgew. Rohr | STK | 19.7 | RGA | RO
EWT-25202 | T-Stück DN25xDN20xDN20 Wellrohrverschr. | metallisch dichtend, f. weitgew. Rohr | STK | 20.6 | RGA | RO
EWU-03808 | Verschr.-Set vernickelt 3/8" für DN8 | (Überwurfmutter, Spezialring, Dichtung) | STK | 0.81 | RGA | RO
EWU-08038 | Verschraubungsset 3/8" für Wellrohr DN8 | mit Spezialring | STK | 0.69 | RGA | RO
EWU-10020 | Verschr.-Set EDELSTAHL 1" für DN20 | (Überwurfmutter, Spezialring, Dichtung) | STK | 6.15 | RGA | RO
EWU-10920 | Verschr.-Set vernickelt 1" für DN20 | (Überwurfmutter, Spezialring, Dichtung) | STK | 1.89 | RGA | RO
EWU-11232 | Verschr.-Set Messing 1 1/2" für DN32 | (Überwurfmutter, Spezialring, Dichtung) | STK | 4.15 | RGA | RO
EWU-11233 | Verschr.-Set EDELSTAHL 1 1/2" für | Wellrohr DN32: Mutter, Ring, Dichtung | STK | 12.5 | RGA | RO
EWU-11425 | Verschr.-Set vernickelt 1 1/4" für DN25 | (Überwurfmutter, Spezialring, Dichtung) | STK | 3.54 | RGA | RO
EWU-11426 | Verschr.-Set EDELSTAHL 1 1/4" für DN25 | (Überwurfmutter, Spezialring, Dichtung) | STK | 10.4 | RGA | RO
EWU-12120 | Verschr.-Set EDELSTAHL 1/2" für Wellrohr | DN12 (Mutter, Ring, Dichtung) | STK | 4.31 | RGA | RO
EWU-16034 | Verschraubungsset 3/4" für Wellrohr DN16 | mit Spezialring | STK | 1.14 | RGA | RO
EWU-16134 | Verschr.-Set vernickelt 3/4" für DN16 | (Überwurfmutter, Spezialring, Dichtung) | STK | 1.52 | RGA | RO
EWU-20010 | Verschraubungsset 1" für enggewelltes | Wellrohr DN20 mit Spezialring | STK | 1.79 | RGA | RO
EWU-20040 | Verschr.-Set Messing 2" für DN40 | (Überwurfmutter, Spezialring, Dichtung) | STK | 5.9 | RGA | RO
EWU-20140 | Verschr.-Set EDELSTAHL 2" für DN40 | (Überwurfmutter, Spezialring, Dichtung) | STK | 16.7 | RGA | RO
EWU-21250 | Verschr.-Set EDELSTAHL 2 1/2" für DN50 | (Überwurfmutter, Spezialring, Dichtung) | STK | 22.9 | RGA | RO
EWU-25114 | Verschraubungsset 1 1/4" für Wellrohr | DN25 mit Spezialring | STK | 3.07 | RGA | RO
EWU-32112 | Verschraubungsset 1 1/2" für Wellrohr | DN32 mit Spezialring | STK | 5.31 | RGA | RO
EWU-34016 | Verschr.-Set EDELSTAHL 3/4" für DN16 | (Überwurfmutter, Spezialring, Dichtung) | STK | 4.89 | RGA | RO
EWU-38008 | Verschr.-Set EDELSTAHL 3/8" für DN8 | (Überwurfmutter, Spezialring, Dichtung) | STK | 4.55 | RGA | RO
EWU-40200 | Verschraubungsset 2" für Wellrohr DN40 | mit Spezialring | STK | 6.59 | RGA | RO
EWU-90010 | Verschraubungsset 1" für weitgewelltes | Wellrohr DN20, mit Spezialring, Dichtung | STK | 1.49 | RGA | RO
EWU-91212 | Verschr.-Set vernickelt 1/2" für DN12 | (Überwurfmutter, Spezialring, Dichtung) | STK | 1.27 | RGA | RO
EWU-92012 | Verschraubungsset 1/2" für weitgewelltes | Wellrohr DN12, mit Spezialring, Dichtung | STK | 0.92 | RGA | RO
EWV-16000 | DN16-DN16 Verbinder Wellrohrverschr. | metallisch dichtend f. weitgew. Wellrohr | STK | 8.45 | RGA | RO
EWV-20000 | DN20-DN20 Verbinder Wellrohrverschr. | metallisch dichtend f. weitgew. Wellrohr | STK | 11.1 | RGA | RO
EWV-25000 | DN25-DN25 Verbinder Wellrohrverschr. | metallisch dichtend f. weitgew. Wellrohr | STK | 18.4 | RGA | RO
EWW-12000 | Weitgewelltes Edelstahlwellrohr DN 12 | (Zuschnittpreis/lfm) | lfm | 2.49 | RGA | RO
EWW-12020 | Weitgewelltes Edelstahlwellrohr DN 12 | (20m-Rolle) | Roll | 43.4 | RGA | RO
EWW-12030 | Weitgewelltes Edelstahlwellrohr DN 12 | (30m-Rolle) | Roll | 64.5 | RGA | RO
EWW-12050 | Weitgewelltes Edelstahlwellrohr DN 12 | (50m-Rolle) | Roll | 107 | RGA | RO
EWW-12120 | 1200m-Trommel weitgewelltes | Edelstahlwellrohr DN12 | Trom | 2410 | RGA | RO
EWW-16000 | Weitgewelltes Edelstahlwellrohr DN 16 | (Zuschnittpreis/lfm) | lfm | 2.61 | RGA | RO
EWW-16020 | Weitgewelltes Edelstahlwellrohr DN 16 | (20m-Rolle) | Roll | 45.4 | RGA | RO
EWW-16030 | Weitgewelltes Edelstahlwellrohr DN 16 | (30m-Rolle) | Roll | 67.5 | RGA | RO
EWW-16050 | Weitgewelltes Edelstahlwellrohr DN 16 | (50m-Rolle) | Roll | 112 | RGA | RO
EWW-16750 | 750 m-Trommel weitgewelltes | Edelstahlwellrohr DN16 | Trom | 1600 | RGA | RO
EWW-20000 | Weitgewelltes Edelstahlwellrohr DN 20 | (Zuschnittpreis/lfm) | lfm | 3.26 | RGA | RO
EWW-20020 | Weitgewelltes Edelstahlwellrohr DN 20 | (20m-Rolle) | Roll | 56.7 | RGA | RO
EWW-20030 | Weitgewelltes Edelstahlwellrohr DN 20 | (30m-Rolle) | Roll | 84.3 | RGA | RO
EWW-20050 | Weitgewelltes Edelstahlwellrohr DN 20 | (50m-Rolle) | Roll | 139 | RGA | RO
EWW-20450 | 450 m-Trommel weitgewelltes | Edelstahlwellrohr DN20 | Trom | 1210 | RGA | RO
EWW-25000 | Weitgewelltes Edelstahlwellrohr DN 25 | (Zuschnittspreis/lfm) | lfm | 4.64 | RGA | RO
EWW-25020 | Weitgewelltes Edelstahlwellrohr DN 25 | (20m-Rolle) | Roll | 80.7 | RGA | RO
EWW-25030 | Weitgewelltes Edelstahlwellrohr DN 25 | (30m-Rolle) | Roll | 120 | RGA | RO
EWW-25050 | Weitgewelltes Edelstahlwellrohr DN 25 | (50m-Rolle) | Roll | 198 | RGA | RO
EWW-25320 | 320 m-Trommel weitgewelltes | Edelstahlwellrohr DN25 | Trom | 1240 | RGA | RO
EWW-32000 | Weitgewelltes Edelstahlwellrohr DN 32 | (Zuschnittspreis/lfm) | lfm | 7.19 | RGA | RO
EWW-32030 | Weitgewelltes Edelstahlwellrohr DN 32 | (30m-Rolle) | Roll | 186 | RGA | RO
EWW-32050 | Weitgewelltes Edelstahlwellrohr DN 32 | (50m-Rolle) | Roll | 307 | RGA | RO
EWW-32180 | 180 m-Trommel weitgewelltes | Edelstahlwellrohr DN32 | Trom | 1090 | RGA | RO
EWW-40000 | Edelstahlwellrohr DN 40 | (Zuschnittspreis/lfm) | lfm | 9.43 | RGA | RO
EWW-40020 | Edelstahlwellrohr DN 40 (20m-Rolle) |  | Roll | 168 | RGA | RO
EWW-40050 | Edelstahlwellrohr DN 40 (50m-Rolle) |  | Roll | 410 | RGA | RO
EWW-40100 | 100 m-Trommel weitgewelltes | Edelstahlwellrohr DN40 | Trom | 803 | RGA | RO
EWW-50000 | Edelstahlwellrohr DN 50 | (Zuschnittspreis/lfm) | lfm | 11.5 | RGA | RO
EWW-50050 | Edelstahlwellrohr DN 50 (50m-Rolle) |  | Roll | 487 | RGA | RO
EWW-50080 | 80 m-Trommel weitgewelltes | Edelstahlwellrohr DN50 | Trom | 783 | RGA | RO
EWW-80000 | Edelstahlwellrohr DN 80 | (Zuschnittspreis/lfm) | lfm | 34.3 | RGA | RO
EZC-01612 | CAN-EZ3 x2-Energiezähler, -manager | Strom/Wärme (ohne Stromsensoren) | STK | 248 | RGA | SO
EZC-03050 | Klapp-Stromsensoren für CAN-EZ3, 3 x 50 | A (= 3 x 10 kVA) | STK | 37.3 | RGA | SO
EZC-21400 | Klapp-Stromsensoren für CAN-EZ3, 3 x 400 | A (= 3 x 70 kVA) | STK | 127 | RGA | SO
EZC-60100 | Klapp-Stromsensoren für CAN-EZ3, 3 x 100 | A (= 3 x 20 kVA) | STK | 53.7 | RGA | SO
EZR-00500 | Zeitschaltrelais, Universal- | Ein-/Ausschaltverzögerung | STK | 65.5 | RGA | SO
FAP-00100 | Füll- und Abdrückpumpe mit Anschlüssen | 1/2"IG | STK | 272 | RGA | SO
FDS-12315 | Flexibles Solardoppelrohr DN12/15m 13mm | Isolierung, mit Schutzgewebe+Fühlerkabel | Roll | 150 | RGA | RO
FDS-12325 | Flexibles Solardoppelrohr DN12/25m 13mm | Isolierung, mit Schutzgewebe+Fühlerkabel | Roll | 247 | RGA | RO
FDS-12915 | Flexibles Solardoppelrohr DN12/15m 19mm | Isolierung, mit Schutzgewebe+Fühlerkabel | Roll | 175 | RGA | RO
FDS-12925 | Flexibles Solardoppelrohr DN12/25m 19mm | mit Schutzgewebe und Fühlerkabel | Roll | 288 | RGA | RO
FDS-16310 | Flexibles Solardoppelrohr DN16/10m 13mm | Isolierung, mit Schutzgewebe+Fühlerkabel | Roll | 131 | RGA | RO
FDS-16315 | Flexibles Solardoppelrohr DN16/15m 13mm | Isolierung, mit Schutzgewebe+Fühlerkabel | Roll | 195 | RGA | RO
FDS-16320 | Flexibles Solardoppelrohr DN16/20m 13mm | Isolierung, mit Schutzgewebe+Fühlerkabel | Roll | 258 | RGA | RO
FDS-16325 | Flexibles Solardoppelrohr DN16/25m 13mm | Isolierung, mit Schutzgewebe+Fühlerkabel | Roll | 320 | RGA | RO
FDS-16910 | Flexibles Solardoppelrohr DN16/10m 19mm | Isolierung, mit Schutzgewebe+Fühlerkabel | Roll | 148 | RGA | RO
FDS-16915 | Flexibles Solardoppelrohr DN16/15m 19mm | Isolierung, mit Schutzgewebe+Fühlerkabel | Roll | 220 | RGA | RO
FDS-16920 | Flexibles Solardoppelrohr DN16/20m 19mm | Isolierung, mit Schutzgewebe+Fühlerkabel | Roll | 291 | RGA | RO
FDS-16925 | Flexibles Solardoppelrohr DN16/25m 19mm | Isolierung, mit Schutzgewebe+Fühlerkabel | Roll | 362 | RGA | RO
FDS-20310 | Flexibles Solardoppelrohr DN20/10m 13mm | Isolierung, mit Schutzgewebe+Fühlerkabel | Roll | 166 | RGA | RO
FDS-20315 | Flexibles Solardoppelrohr DN20/15m 13mm | Isolierung, mit Schutzgewebe+Fühlerkabel | Roll | 247 | RGA | RO
FDS-20320 | Flexibles Solardoppelrohr DN20/20m 13mm | Isolierung, mit Schutzgewebe+Fühlerkabel | Roll | 327 | RGA | RO
FDS-20325 | Flexibles Solardoppelrohr DN20/25m 13mm | Isolierung, mit Schutzgewebe+Fühlerkabel | Roll | 407 | RGA | RO
FDS-20910 | Flexibles Solardoppelrohr DN20/10m 19mm | Isolierung, mit Schutzgewebe+Fühlerkabel | Roll | 191 | RGA | RO
FDS-20915 | Flexibles Solardoppelrohr DN20/15m 19mm | Isolierung, mit Schutzgewebe+Fühlerkabel | Roll | 284 | RGA | RO
FDS-20920 | Flexibles Solardoppelrohr DN20/20m 19mm | Isolierung, mit Schutzgewebe+Fühlerkabel | Roll | 376 | RGA | RO
FDS-20925 | Flexibles Solardoppelrohr DN20/25m 19mm | Isolierung, mit Schutzgewebe+Fühlerkabel | Roll | 468 | RGA | RO
FDS-25310 | Flexibles Solardoppelrohr DN25/10m 13mm | Isolierung, mit Schutzgewebe+Fühlerkabel | Roll | 186 | RGA | RO
FDS-25315 | Flexibles Solardoppelrohr DN25/15m 13mm | Isolierung, mit Schutzgewebe+Fühlerkabel | Roll | 276 | RGA | RO
FDS-25320 | Flexibles Solardoppelrohr DN25/20m 13mm | Isolierung, mit Schutzgewebe+Fühlerkabel | Roll | 366 | RGA | RO
FDS-25325 | Flexibles Solardoppelrohr DN25/25m 13mm | Isolierung, mit Schutzgewebe+Fühlerkabel | Roll | 455 | RGA | RO
FDS-25910 | Flexibles Solardoppelrohr DN25/10m 19mm | Isolierung, mit Schutzgewebe+Fühlerkabel | Roll | 219 | RGA | RO
FDS-25915 | Flexibles Solardoppelrohr DN25/15m 19mm | Isolierung, mit Schutzgewebe+Fühlerkabel | Roll | 326 | RGA | RO
FDS-25920 | Flexibles Solardoppelrohr DN25/20m 19mm | Isolierung, mit Schutzgewebe+Fühlerkabel | Roll | 432 | RGA | RO
FDS-25925 | Flexibles Solardoppelrohr DN25/25m 19mm | Isolierung, mit Schutzgewebe+Fühlerkabel | Roll | 536 | RGA | RO
FFP-00100 | Ersatz-Filterpatrone für FFI | (Filtereinsatz) | STK | 21.3 | RGA | HZ
FFR-10010 | Feinfilter FFI für Rohreinbau 1" |  | STK | 118 | RGA | HZ
FIP-10012 | Hand-Füll- und Impfpumpe |  | STK | 64.9 | RGA | SO
FIP-10015 | Anschluss-Set für Hand-Füll- und | Impfpumpe | STK | 24.9 | RGA | SO
FSK-00111 | Kanister mit 11 kg Solarflüssigkeit TL | Frostschutz-Konzentr. | STK | 59.4 | RGA | SO
FSK-00211 | Frostschutz TLS Kanister mit 10 ltr. | Fertiggemisch, hochtemperaturfest | STK | 37 | RGA | SO
FSK-01600 | Kanister mit 16 kg Solarflüssigkeit TL | Frostschutz-Konzentr. | STK | 86.1 | RGA | SO
FSK-02300 | Kanister m. 23 kg Ethylenglykol | (Frostschutz Konzentrat) | STK | 110 | RGA | SO
FSK-20000 | Solarflüssigkeit TL Frostschutz- | Konzentr. Fass (215kg) | STK | 1040 | RGA | SO
FSK-20001 | Frostschutz TLS Fass 200 ltr. | Fertiggemisch, temperaturfest | STK | 653 | RGA | SO
FSK-23000 | Fass mit 230 kg Ethylenglykol | (Frostschutz Konzentrat) | STK | 896 | RGA | SO
FSK-90020 | Solarclin, 20l zur Reinigung/Lösung von | Frostschutzablagerungen | STK | 163 | RGA | SO
FSP-00100 | Frostschutzprüfer (manuell) mit Sauger |  | STK | 19.9 | RGA | SO
FSP-02000 | Refraktometer zur optischen | Frostschutzprüfung | STK | 117 | RGA | SO
FWS-02080 | Frischwasserstation X-80, 200kW (45°C | bei 60/20), 2-80 l/min, inkl Regler | STK | 3130 | RGA | SO
FWS-02081 | Frischwasserstation X-80 Sealix, 200kW | 45 / 60/20° C, Regler, vollversiegelt | STK | 3530 | RGA | SO
FWS-20550 | Frischwasserspeicher Optitherm² 550 l | OHNE Solar-WT, ErP C | STK | 1370 | RGA | SO
FWS-20551 | Frischwasserspeicher Optitherm² 550 l WT | mit Solar-WT, ErP C | STK | 1440 | RGA | SO
FWS-20750 | Frischwasserspeicher Optitherm² 750 l | OHNE Solar-WT, ErP C | STK | 1460 | RGA | SO
FWS-20751 | Frischwasserspeicher Optitherm² 750 l WT | mit Solar-WT, ErP C | STK | 1560 | RGA | SO
FWS-20900 | Frischwasserspeicher Optitherm² 900 l | ohne Solar-WT, Edelstahl-Frischwasser-WT | STK | 1510 | RGA | SO
FWS-20901 | Frischwasserspeicher Optitherm² 900 l | mit Solar-WT, Edelstahl-Frischwasser-WT | STK | 1610 | RGA | SO
FWS-50045 | Frischwasserstation X-45, 115kW (45°C | bei 60/146° C, 53 l/min Regler mit Touch | STK | 1540 | RGA | SO
FWS-50145 | Frischwasserstation X-45 Sealix, 115kW | 45 / 60/16°C, Regler, vollversiegelt | STK | 1820 | RGA | SO
FWS-58025 | Frischwasserstation X-25, 75kW (45°C bei | 60/20°C) mit 32 l/min, inkl. Regler | STK | 1150 | RGA | SO
FWS-58125 | Frischwasserstation X-25 mit Sealix-WT! | 32l/min mit 45°C bei 60/20°C, Regler | STK | 1440 | RGA | SO
FWS-58225 | HE-Zirkulationsset für | Frischwasserstation X-25 mit Wilo Z15 | STK | 336 | RGA | SO
FWS-61030 | TA HE-Frischwasserstation FWS2, 60kW | 25l/min mit 45°C, bei60/20°C, mit Regler | STK | 1030 | RGA | SO
GDB-24026 | Gewindedichtband PTFE (Goldband), | z.B. für Solar (-240°C bis 260°C) | STK | 6.53 | RGA | RO
GKA-12012 | Gas Schnellverschraubung DN12 - 1/2"AG | metallisch dichtend | STK | 10.2 | RGA | RO
GKA-16034 | Gas Schnellverschraubung DN16 - 3/4"AG | metallisch dichtend | STK | 12.3 | RGA | RO
GKA-20010 | Gas Schnellverschraubung DN20 - 1"AG | metallisch dichtend | STK | 16.3 | RGA | RO
GKA-25010 | Gas Schnellverschraubung metallisch | dichtend DN25-1"AG | STK | 19.9 | RGA | RO
GKI-12012 | Gas Schnellverschraubung DN12 - 1/2"IG | metallisch dichtend | STK | 9.81 | RGA | RO
GKI-16034 | Gas Schnellverschraubung DN16 - 3/4"IG | metallisch dichtend | STK | 12.3 | RGA | RO
GKI-20010 | Gas Schnellverschraubung DN20 - 1"IG | metallisch dichtend | STK | 16.4 | RGA | RO
GKI-25010 | Gas Schnellverschraubung DN25 - 1"IG | metallisch dichtend | STK | 19.8 | RGA | RO
GSZ-12000 | Gas-Schlauch DN12 mit PVC-Mantel (gelb), | Zuschnitt je m | lfm | 5.96 | RGA | RO
GSZ-12050 | Gas-Schlauch DN12 mit PVC-Mantel (gelb), | 50m-Ringbund | STK | 261 | RGA | RO
GSZ-16000 | Gas-Schlauch DN16 mit PVC-Mantel (gelb), | Zuschnitt je m | lfm | 7.72 | RGA | RO
GSZ-16050 | Gas-Schlauch DN16 mit PVC-Mantel (gelb), | 50m-Ringbund | STK | 339 | RGA | RO
GSZ-20000 | Gas-Schlauch DN20 mit PVC-Mantel (gelb), | Zuschnitt je m | lfm | 11.1 | RGA | RO
GSZ-20050 | Gas-Schlauch DN20 mit PVC-Mantel (gelb), | 50m-Ringbund | STK | 484 | RGA | RO
GSZ-25000 | Gas-Schlauch DN25 mit PVC-Mantel (gelb), | Zuschnitt je m | lfm | 14.8 | RGA | RO
GSZ-25050 | Gas-Schlauch DN25 mit PVC-Mantel (gelb), | 50m-Ringbund | STK | 645 | RGA | RO
HAG-30035 | Zilio Heizungsausdehngefäß 35 L m. | Flansch u. Standfüßen, Vordruck 1,5 bar | STK | 43.6 | RGA | HZ
HAG-30050 | Zilio Heizungsausdehngefäß 50 L | Ø365mm, H= 565mm, Anschluss 3/4"AG, V | STK | 53.4 | RGA | HZ
HAG-30080 | Zilio Heizungsausdehngefäß 80 L m. | Flansch und Standfüßen, Vordruck 1,5bar | STK | 91.5 | RGA | HZ
HAG-30100 | Zilio Heizungsausdehngefäß 100l m. | Flansch u. Standfüßen, Vordruck 1,5 bar | STK | 121 | RGA | HZ
HAG-30150 | Zilio Heizungsausdehngefäß 150l m. | Flansch und Standfüßen, Vordruck 1,5bar | STK | 166 | RGA | HZ
HAG-30200 | Zilio Heizungsausdehngefäß 200l m. | Flansch und Standfüßen, Vordruck 1,5bar | STK | 209 | RGA | HZ
HAG-30250 | Zilio Heizungsausdehngefäß 250l m. | Flansch u. Standfüßen, Vordruck 1,5 bar | STK | 256 | RGA | HZ
HAG-30300 | Zilio Heizungsausdehngefäß 300l m. | Flansch und Standfüßen, Vordruck 1,5bar | STK | 290 | RGA | HZ
HAG-30400 | Zilio Heizungsausdehngefäß 400l | Ø750mm, H=1.198mm, Anschluss 5/4"AG | STK | 415 | RGA | HZ
HAG-30500 | Zilio Heizungsausdehngefäß 500l m. | Flansch und Standfüßen, Vordruck 1,5bar | STK | 456 | RGA | HZ
HDI-00100 | Isolierschale für ESBE-Heizungsmischer | DN25 (nach EnEV) | STK | 16.2 | RGA | HZ
HDM-00112 | 3-Wege Mischer (Messing) mit 1 1/2"IG | (kv=25) | STK | 108 | RGA | HZ
HDM-00114 | 3-Wege Mischer (Messing) mit 1 1/4"IG | (kv=16) | STK | 74.4 | RGA | HZ
HDM-00201 | 3-Wege Mischer (Messing) mit 1"IG | (kv=6,3) | STK | 65.4 | RGA | HZ
HDM-00228 | 3-Wege Mischer mit Klemmringverschr. | 28mm (kvs=10) | STK | 76.2 | RGA | HZ
HDM-00234 | 3-Wege Mischer (Messing) mit 3/4"IG, | Kvs=4(11000700) | STK | 61.8 | RGA | HZ
HDM-10201 | 3-Wege Mischer (Messing) mit 1 1/4"AG, | Kv10 | STK | 68.1 | RGA | HZ
HDM-20212 | 3-Wege Mischer (kv=10) (Messing) mit | 1"IG | STK | 65.4 | RGA | HZ
HKB-03422 | Klemmring-Bogen 22-3/4"IG 90° |  | STK | 4.02 | RGA | RO
HKB-12012 | Klemmring-Bogen 12mm x 1/2"AG, 90° |  | STK | 3.68 | RGA | RO
HKB-12115 | Klemmring-Bogen 15 x 1/2"AG, 90° |  | STK | 3.52 | RGA | RO
HKB-34022 | Klemmring-Bogen 22 x 3/4"AG 90° |  | STK | 5.19 | RGA | RO
HKB-90022 | Klemmring Winkelmuffe 2x 22 mm, 90° |  | STK | 3.85 | RGA | RO
HKH-15010 | Klemmverschraubung Eurokonus f. Kupfer- | Stahl-/VA-Rohr 15x1, z.B. f. Hahnblock | Paar | 9.12 | RGA | HZ
HKH-16020 | Klemmverschraubung Eurokonus f. | Kunststoff-/Verbundrohr 16x2, Paar | Paar | 12.3 | RGA | HZ
HKK-00018 | Klemmring-Verschluss mit Kappe 18 mm |  | STK | 1.69 | RGA | RO
HKK-00022 | Klemmring-Verschluss mit Kappe 22 mm |  | STK | 2.23 | RGA | RO
HKM-00012 | Klemmring Muffe (2 x 12 mm) |  | STK | 1.43 | RGA | RO
HKM-00015 | Klemmring Muffe (2 x 15 mm) |  | STK | 1.75 | RGA | RO
HKM-00018 | Klemmring Muffe (2 x 18 mm) |  | STK | 2.89 | RGA | RO
HKM-00022 | Klemmring Muffe (2 x 22 mm) |  | STK | 3.13 | RGA | RO
HKR-18012 | Heizkörper-Rücklaufverschr. 1/2"IG - AG | Durchgang, absperrbar u. regulierbar | STK | 9.14 | RGA | HZ
HKR-90012 | Heizkörper-Rücklaufverschr. 1/2"IG - AG | Eck, absperrbar u. regulierbar | STK | 9.14 | RGA | HZ
HKS-20950 | Wandhalter für Regumat | Heizkreissets/Ladestationen | Paar | 13.8 | RGA | HZ
HKS-32180 | DN32-Heizkreisset (Univ.-Iso.) M3-180 | m. HE-Pumpe, 3-Wege-Mischer mit Motor | STK | 760 | RGA | HZ
HKS-32181 | DN32-Heizkreisset (Univ.-Iso.), Grundfos | Aspha2 32-60 | STK | 560 | RGA | HZ
HKS-51180 | Heizkreisset für Festtemperatur F-180 | OHNE Pumpe, mit Universal-Isoliergehäuse | STK | 349 | RGA | HZ
HKS-90181 | Heizkreisset für Festtemperatur F-180 | mit Wilo Yonos Para HE-Pumpe 25/6-180 | STK | 511 | RGA | HZ
HKS-99700 | Heizkreisset ungem. (Univ. Iso.) m.180er | Wilo Yonos Para 25/6, Pumpenhahn unten | STK | 343 | RGA | HZ
HKS-99702 | Heizkreisset ungem. (Univ. Iso.) ohne | Pumpe | STK | 166 | RGA | HZ
HKS-99801 | Heizkreisset (Univ.-Iso.) M3-180 / HE- | Pumpe, 3-Wege-Mischer und Motor, kvs 4 | STK | 434 | RGA | HZ
HKS-99802 | Heizkreisset (Univ-Iso.) M3-180 o. Pumpe | m. 3-Wege-Mischer und Mischermotor | STK | 295 | RGA | HZ
HKT-00015 | Klemmring T-Stück (3 x 15 mm) |  | STK | 2.62 | RGA | RO
HKT-00018 | Klemmring T-Stück (3 x 18 mm) |  | STK | 4.46 | RGA | RO
HKT-00022 | Klemmring T-Stück (3 x 22 mm) |  | STK | 4.28 | RGA | RO
HKT-10014 | Trenn-/Tauschstation 14kW für Heizkreis- | set, 1 1/2"AG x Pumpenflansch f. 1 1/2" | STK | 255 | RGA | HZ
HKT-10028 | Trenn-/Tauschstation 28kW für Heizkreis- | Set, unten 3/2"AG, oben Flansch f. 3/2" | STK | 278 | RGA | HZ
HKT-12018 | Klemmring T-Stück (2 x 18 mm x 1/2"IG) |  | STK | 13 | RGA | RO
HKT-12022 | Klemmring T-Stück (2 x 22 mm x 1/2"IG) |  | STK | 12.3 | RGA | RO
HKT-12222 | Klemmring-T-Stück 22-22-1/2"IG (Gewinde | an 1 geradem Stück) | STK | 5.17 | RGA | RO
HKT-21428 | Anschluss-Set für Trenn-/Tauschstation | 1 1/2"IGxPumpenflansch f. 1 1/2" | STK | 38.1 | RGA | HZ
HKT-38015 | Klemmring T-Stück (2 x 15 mm x 3/8"IG) |  | STK | 11 | RGA | RO
HKT-91428 | Sicherheitsgruppe zum Anschluss an Trenn | /Tauschstation | STK | 81 | RGA | HZ
HKV-10022 | Klemmring-Verschraubung 22 mm x 1"AG |  | STK | 3.32 | RGA | RO
HKV-10028 | Klemmring-Verschraubung 28 mm x 1"AG |  | STK | 4.1 | RGA | RO
HKV-12018 | Klemmring-Verschraubung 18 mm x 1/2"AG |  | STK | 2.54 | RGA | RO
HKV-12022 | Klemmring-Verschraubung 22 mm x 1/2"AG |  | STK | 4.57 | RGA | RO
HKV-15012 | Klemmring-Verschraubung 15 mm x 1/2"AG |  | STK | 1.44 | RGA | RO
HKV-18010 | Klemmring-Verschraubung 18 mm x 1"AG |  | STK | 2.6 | RGA | RO
HKV-18012 | Ventilunterteil 1/2"IG-1/2"AG Durchgang | voreinstellbar f. hydr. Abgleich | STK | 19.3 | RGA | HZ
HKV-18034 | Klemmring-Verschraubung 18 mm x 3/4" AG |  | STK | 2.43 | RGA | RO
HKV-34015 | Klemmring-Verschraubung 15 mm x 3/4"AG |  | STK | 2.36 | RGA | RO
HKV-34022 | Klemmring-Verschraubung 22 mm x 3/4"AG |  | STK | 2.43 | RGA | RO
HKV-90012 | Ventilunterteil 1/2"IG - 1/2"AG Eck, | voreinstellbar f. hydr. Abgleich | STK | 19.3 | RGA | HZ
HKV-90512 | Ventilunterteil 1/2"IG - 1/2"AG Axial, | voreinstellbarfür hydraulischen Abgleich | STK | 24.6 | RGA | HZ
HKW-18090 | Klemmring-Winkelmuffe 2x 18mm, 90° |  | STK | 4.9 | RGA | RO
HKW-99004 | Universalschlüssel für voreinstellbare | Ventile HKV | STK | 16.1 | RGA | HZ
HKZ-25001 | Pumpen-Set DN25 mit Wilo 25-6/180 und | Isolierschalen | STK | 225 | RGA | HZ
HKZ-25208 | Pumpen-Set DN25 mit Tacosetter 2-8 L und | Isolierschalen | STK | 253 | RGA | HZ
HKZ-25215 | Pumpen-Set DN25 mit Durchflussmesser 2- | 15 L/min u. Isolierschale | STK | 279 | RGA | HZ
HLM-10022 | Lötmuffe 22 mm mit Überwurfmutter 1" mit | Dichtung | STK | 2.49 | RGA | RO
HLM-10028 | Lötmuffe 28mm mit Überwurfmutter 1 1/4" |  | STK | 12.7 | RGA | RO
HLM-34015 | Lötmuffe 15mm mit Überwurfmutter 3/4" |  | STK | 3.55 | RGA | RO
HLM-34018 | Lötmuffe 18mm mit Überwurfmutter 3/4" |  | STK | 3.58 | RGA | RO
HMM-00100 | Stellmotor (ESBE651 mit LZ 1 min.) für 3 | Wegemischer, 230V (12101200) | STK | 131 | RGA | HZ
HMM-20100 | Stellmotor (ESBE661 mit LZ 2 min.) für 3 | Wegemischer, 230V (12101300) | STK | 153 | RGA | HZ
HMR-10110 | außentemp. geführter Stellmotorregler | für Mischer, vorverkabelt, Fühlersatz | STK | 466 | RGA | HZ
HMR-10231 | Fernversteller (Raumthermostat) für | Stellmotorregler | STK | 209 | RGA | HZ
HPE-00300 | Pelletbehälter für ca. 300kg Pellets für | KP/HP/LP etc. mit Schnecke und Sensorik | STK | 1960 | RGB | HZ
HPO-10002 | "Zunge" flach Glasbodenplatte, B=1000mm, | T=1200mm, 8 mm ESG Sicherheitsglas | STK | 96.3 | RGA | HZ
HPO-10010 | "Quadrat" Glasbodenplatte, 1000x1000mm | 6mm, mit Facettenschliff | STK | 96.3 | RGA | HZ
HPO-10100 | "Zunge" rund Glasbodenplatte, Ø=1000mm, | T=1000mm, mit Facettenschliff, 6mm stark | STK | 96.3 | RGA | HZ
HPO-10110 | "Rechteck" Glasbodenplatte, 1000x1100mm | 6mm, Facettenschliff | STK | 96.3 | RGA | HZ
HPO-11010 | "Tropfen" Glasbodenplatte, Ø=1100mm, | 8mm ESG (optional mit Facettenschliff) | STK | 96.3 | RGA | HZ
HPO-11065 | "Diamant" Glasbodenplatte, 1100x1100mm | Ecken 650, 8mm (optional Schrägschliff) | STK | 99.1 | RGA | HZ
HPO-11085 | "Zunge" flach Glasbodenplatte, B=850mm, | T=1100mm, 8 mm ESG Sicherheitsglas | STK | 102 | RGA | HZ
HPO-12000 | "Zunge" eckig Glasbodenplatte, B=1000mm, | T=1200mm, 8 mm ESG Sicherheitsglas | STK | 99.1 | RGA | HZ
HPO-12015 | "Kreisabschnitt" Glasbodenplatte, 6mm | Ø=1200mm, T=1050mm, Facettenschliff | STK | 99.1 | RGA | HZ
HPO-12100 | "Zunge" rund Glasbodenplatte, Ø=1000mm, | T=1200mm, 8 mm ESG Sicherheitsglas | STK | 96.3 | RGA | HZ
HPO-12120 | "Tropfen" Glasbodenplatte, Ø=1250mm, | T=1200, 8mm (optional mit Schrägschliff) | STK | 99.1 | RGA | HZ
HPO-20010 | Inbetriebnahme Pelletofen (zzgl. | Anfahrt) | STK | 180 | RG0 | HZ
HPO-45000 | Dichtlippe zur Abdichtung von Glasboden- | platten, L4,5m | STK | 31.9 | RGA | HZ
HPO-90100 | "Kreis" Glasbodenplatte, Ø=1000mmmit | Facettenschliff | STK | 96.3 | RGA | HZ
HPX-30015 | Pelletkessel Extraflame PK15, 4,1-15 kW | autom. Rost- u. WT-Reigung, 75 kg-Tank | STK | 4340 | RGB | HZ
HPX-30020 | Pelletkessel Extraflame PK20, 5,7-20 kW | autom. Rost- u. WT-Reigung, 75 kg-Tank | STK | 4860 | RGB | HZ
HPX-30030 | Pelletkessel Extraflame PK30, 8,9-30 kW | autom. Rost- u. WT-Reigung, 75 kg-Tank | STK | 5440 | RGB | HZ
HRE-00180 | Erdleitung flexibel mit Isolierung 2x CU | 18 mm, da=90mm | lfm | 71.7 | RGA | RO
HRE-00220 | Erdleitung flexibel mit Isolierung 2x CU | 22 mm, da=90mm | lfm | 76.9 | RGA | RO
HRE-00280 | Erdleitung flexibel mit Isolierung 2x CU | 28 mm, da=110mm | lfm | 115 | RGA | RO
HRE-07700 | Schrumpfmuffe mit Isolierschaum für | Erdleitung mit d=77mm | lfm | 36.3 | RGA | RO
HRE-09000 | Schrumpfmuffe mit Isolierschaum für | Erdleitung mit d=90mm | lfm | 36.3 | RGA | RO
HRE-10015 | Erdleitung flexibel mit Isolierung CU 15 | mm, da=90 mm | lfm | 48.3 | RGA | RO
HRE-10018 | Erdleitung flexibel mit Isolierung CU 18 | mm, da=90 mm | lfm | 52.2 | RGA | RO
HRE-10022 | Erdleitung flexibel mit Isolierung CU 22 | mm, da=90mm | lfm | 58.7 | RGA | RO
HRE-10028 | Erdleitung flexibel mit Isolierung CU 28 | mm, da=90 mm | lfm | 72.5 | RGA | RO
HRE-10035 | Erdleitung flexibel mit Isolierung CU 35 | mm, da=90mm | lfm | 97.6 | RGA | RO
HRE-11000 | Schrumpfmuffe mit Isolierschaum für | Erdleitung mit d=110mm | lfm | 37.8 | RGA | RO
HRE-22520 | Erdleitung Kunststoff flexibel mit Iso. | PEX 25x25, PN6, DN 20, Da=110mm | lfm | 39.9 | RGA | RO
HRE-23220 | Erdleitung Kunststoff flexibel mit Iso. | PEX 32x32, PN6, DN 25, Da=110mm | lfm | 47.9 | RGA | RO
HRE-24020 | Erdleitung Kunststoff flexibel mit Iso. | PEX 40x40, PN6, DN 32, Da=125mm | lfm | 59.7 | RGA | RO
HRE-25020 | Erdleitung Kunststoff flexibel mit Iso. | PEX 50x50, PN6, DN 40, Da=160mm | lfm | 79 | RGA | RO
HRM-25010 | Kompressionskupplung für Heizungs- | Erdrohr PEX 25a x 1"AG,PN6 | STK | 30.2 | RGA | RO
HRM-25025 | Kompressionsmuffe für Heizungs-Erdrohr | PEX 25-25, PN6 | STK | 29.2 | RGA | RO
HRM-32010 | Kompressionskupplung für Heizungs- | Erdrohr PEX 32a x 1"AG,PN6 | STK | 32.3 | RGA | RO
HRM-32032 | Kompressionsmuffe für Heizungs-Erdrohr | PEX 32-32, PN6 | STK | 35.3 | RGA | RO
HRM-40040 | Kompressionsmuffe für Heizungs-Erdrohr | PEX 40-40, PN6 | STK | 38.4 | RGA | RO
HRM-40054 | Kompressionskupplung für Heizungs- | Erdrohr PEX 40a x 5/4"AG, PN6 | STK | 44.4 | RGA | RO
HRM-50032 | Kompressionskupplung für Heizungs- | Erdrohr PEX 50a x 3/2"AG, PN6 | STK | 55.5 | RGA | RO
HRM-50050 | Kompressionsmuffe für Heizungs-Erdrohr | PEX 50-50, PN6 | STK | 60.5 | RGA | RO
HRT-10000 | Frachtkostenpauschale flexibles Erdrohr | (Kupfer) | STK | 125 | RG0 | RO
HRT-10001 | Frachtkostenpauschale flexibles Erdrohr | (PEX) | STK | 125 | RG0 | RO
HSG-00100 | Wandkonsole vormontiert für ADG | 3-bar-Ventil, Kappenventil 3/4" | STK | 57.7 | RGA | HZ
HSG-10025 | Kessel-Sicherheitsgruppe (isoliert) 3 | bar m. Manometer und Entlüfter | STK | 33.4 | RGA | HZ
HSM-10054 | Gewindetülle 1"AG, Überwurfmutter 1 | 1/4"IG, Dichtung | STK | 8.34 | RGA | HZ
HSM-12034 | Gewindetülle 1/2"AG, Überwurfmutter | 3/4"IG, Dichtung | STK | 3.77 | RGA | HZ
HSM-34010 | Gewindetülle 3/4"AG, Überwurfmutter | 1"IG, Dichtung | STK | 5.12 | RGA | HZ
HST-10009 | Hakenschraube zur Befestigung von | Zugseil | STK | 6.46 | RGA | RW
HTF-60000 | DL-Hochtemperaturfühler bis 600°C, | (Regleranzeige um Faktor 10 verkleinert) | STK | 69.7 | RGA | SO
HVK-10018 | ATMOS Holzvergaserkessel DC18GSE mit | 19kW, Rauchrohr 150mm, 1/3m-Scheite | STK | 3720 | RGB | HZ
HVK-10022 | ATMOS Holzvergaserkessel DC22GSE mit | 23kW, Rauchrohr 150mm, 1/3m-Scheite | STK | 3960 | RGB | HZ
HVK-10025 | ATMOS Holzvergaserkessel DC25GSE mit | 25kW, Rauchrohr 150mm, 1/2m-Scheite | STK | 4490 | RGB | HZ
HVK-10030 | ATMOS Holzvergaserkessel DC30GSE mit | 29,8kW, Rauchrohr 150mm, 1/2m-Scheite | STK | 4880 | RGB | HZ
HVK-10040 | ATMOS Holzvergaserkessel DC40GSE mit | 40kW, Rauchrohr 150mm, 1/2m-Scheite | STK | 5440 | RGB | HZ
HVK-10050 | ATMOS Holzvergaserkessel DC50GSE mit | 50kW, Rauchrohr 150mm, 1/2m-Scheite | STK | 5820 | RGB | HZ
HVK-21135 | Laddomat 21-100 bis 35kW, 5/4"IG, >70°C | HE-Ladepumpenset m. Rücklaufanhebung | STK | 532 | RGA | HZ
HVK-21150 | Laddomat 21-100 35-50kW, 5/4"IG, >70°C | HE-Ladepumpenset m. Rücklaufanhebung | STK | 532 | RGA | HZ
HWW-09925 | Hauswasserstation Optima 5 mit | zusätzlicher Tauchpumpe | STK | 1740 | RGA | RW
HWW-11000 | Hauswasserstation Optima II mit | zusätzlicher Tauchpumpe | STK | 1660 | RGA | RW
HWW-30000 | Hauswasserstation Sigma 3 mit | Aspripumpe, bis 3 bar | STK | 1230 | RGA | RW
HWW-40000 | Hauswasserstation Sigma 4 mit | Aspripumpe, bis 4 bar | STK | 1260 | RGA | RW
HWW-99150 | Messleitungsverlängerungs-Set für Optima | 10m, mit Verbindungselement | STK | 18 | RGA | RW
IBH-10000 | Inbetriebnahme Holzkessel (zzgl. | Anfahrt) | STK | 267 | RG0 | HZ
IFW-10036 | Komplettpaket FWI 900-EK6 (mit | EcolinePremium-Kollektoren) | STK | 5450 | RGA | SO
IFW-10150 | Komplettpaket FWI 900-PPK6 (mit | PremiumPlus 2510-Koll.) | STK | 5670 | RGA | SO
IFW-55100 | Komplettpaket FWI 550-PPK4 (mit | PremiumPlus 2510-Koll.) | STK | 4420 | RGA | SO
IFW-60044 | Komplettpaket FWI 550-EK4 (mit | EcolinePremium Koll.) | STK | 4270 | RGA | SO
IFW-75100 | Komplettpaket FWI 750-PPK4 (mit | PremiumPlus 2510-Koll.) | STK | 4530 | RGA | SO
IFW-75125 | Komplettpaket FWI 750-PPK5 (mit | PremiumPlus 2510-Koll.) | STK | 5050 | RGA | SO
IFW-85034 | Komplettpaket FWI 750-EK4 (mit 4 Ecoline | Premium-Kollektoren+Optitherm 750 | STK | 4380 | RGA | SO
IKV-10022 | Klemmringverbinder 22 mm x 1"IG |  | STK | 3.93 | RGA | RO
IKV-10028 | Klemmringverbinder 28 mm x 1"IG |  | STK | 4.24 | RGA | RO
IKV-12015 | Klemmringverbinder 15 mm x 1/2"IG |  | STK | 1.64 | RGA | RO
IKV-12018 | Klemmringverbinder 18 mm x 1/2"IG |  | STK | 2.02 | RGA | RO
IKV-12022 | Klemmringverbinder 22mm x 1/2"IG |  | STK | 2.22 | RGA | RO
IKV-34015 | Klemmringverbinder 15mm x 3/4"IG |  | STK | 2.76 | RGA | RO
IKV-34018 | Klemmringverbinder 18mm x 3/4"IG |  | STK | 2.84 | RGA | RO
IKV-34022 | Klemmringverbinder 22 mm x 3/4"IG |  | STK | 2.51 | RGA | RO
ISO-15013 | Heizungs-Rohrisolierung 15 x 13, | angeschlitzt (240lfm) | lfm | 0.87 | RGA | RO
ISO-15024 | Heizungs-Rohrisolierung 15 x 25, | angeschlitzt (90lfm) | lfm | 2.96 | RGA | RO
ISO-18013 | Heizungs-Rohrisolierung 18 x 13, | angeschlitzt (200lfm) | lfm | 0.89 | RGA | RO
ISO-18024 | Heizungs-Rohrisolierung 18 x 25, | angeschlitzt (90lfm) | lfm | 2.28 | RGA | RO
ISO-22013 | Heizungs-Rohrisolierung 22 x 13, | angeschlitzt (172lfm) | lfm | 0.99 | RGA | RO
ISO-22024 | Heizungs-Rohrisolierung 22 x 25, | angeschlitzt (72lfm) | lfm | 2.75 | RGA | RO
ISO-28013 | Heizungs-Rohrisolierung 28 x 13, | angeschlitzt (134lfm) | lfm | 1.16 | RGA | RO
ISO-28024 | Heizungs-Rohrisolierung 28 x 25, | angeschlitzt (66lfm) | lfm | 3.27 | RGA | RO
JGB-00121 | Gas-Brennwertgerät Cerapur ZSB 14-5.2, 2 | 14 kW, Erdgas E | STK | 2700 | RGA | HZ
JGB-00122 | Gas-Brennwertgerät Cerapur ZSB 14-5, 2- | 14 kW, Flüssiggas | STK | 2710 | RGA | HZ
JGB-00124 | Gas-Brennwertgerät Cerapur ZSB 24-5 | 3-24 kW, Erdgas E | STK | 2850 | RGA | HZ
JGB-00125 | Gas-Brennwertgerät Cerapur ZSB 24-5 | 3-24 kW, Flüssiggas | STK | 2870 | RGA | HZ
JGR-00340 | SF4 Speicherfühler mit Stecker für | Cerapur, NTC12K | STK | 41 | RGA | HZ
JGR-10107 | MM100 Mischermodul für Cerapur, inkl. 1 | Vorlauffühler für 1 Systemkreis | STK | 289 | RGA | HZ
JGR-10108 | MM200 Mischermodul für Cerapur inkl. 2 | Vorlauffühlern für 2 Systemkreise | STK | 451 | RGA | HZ
JGR-11030 | CW 100 Heizkreisregelung für Cerapur | witterungsgeführt, für 1 Heizkreis | STK | 259 | RGA | HZ
JGR-11031 | CR 100 Raumtemperaturregler für | Cerapur (einfache Menüführung) | STK | 242 | RGA | HZ
JGZ-01279 | Aufputz Anschlussset Nr.: 528/1 f. | Cerapur Eco | STK | 140 | RGA | HZ
JGZ-02374 | Aufputz Montageanschlussplatte Nr.: 993 | für Cerapur Eco (inkl. Gashahn) | STK | 239 | RGA | HZ
JGZ-02375 | Unterputz Montageanschlussplatte Nr. 994 | für Cerapur Eco (inkl. Gashahn) | STK | 236 | RGA | HZ
JLW-03296 | Rohrbegleitheizung 2m z.B. | f.Kondensatleitung Luft-Wasser-WP30W | STK | 48.3 | RGA | HZ
JLW-03297 | Rohrbegleitheizung 3m z.B. | f.Kondensatleitung Luft-Wasser-WP45W | STK | 57.8 | RGA | HZ
JLW-03298 | Rohrbegleitheizung 7m z.B. | f.Kondensatleitung Luft-Wasser-WP75W | STK | 76.5 | RGA | HZ
JLW-07665 | Junkers Luft-Wasser-Split-Wärmepumpe SAS | 4-2 ASE, 5,5kW, bis 55°C Vorlauf | STK | 5530 | RGA | HZ
JLW-07666 | Junkers Luft-Wasser-Split-Wärmepumpe SAS | 6-2 ASE, 6kW, bis 55°C Vorlauf | STK | 6230 | RGA | HZ
JLW-07667 | Junkers Luft-Wasser-Split-Wärmepumpe SAS | 8-2 ASE, 8kW, bis 55°C Vorlauf | STK | 7870 | RGA | HZ
JLW-07668 | Junkers Luft-Wasser-Split-Wärmepumpe SAS | 11-2 ASE, 10kW, bis 55°C Vorlauf | STK | 8800 | RGA | HZ
JLW-07669 | Junkers Luft-Wasser-Split-Wärmepumpe SAS | 13-2 ASE, 11kW, bis 55°C Vorlauf | STK | 9930 | RGA | HZ
JLW-07670 | Junkers Luft-Wasser-Split-Wärmepumpe SAS | 4-2 ASB, 5,5kW, für Bivalenz optimiert | STK | 5500 | RGA | HZ
JLW-07671 | Junkers Luft-Wasser-Split-Wärmepumpe SAS | 6-2 ASB, 6kW, für Bivalenz optimiert | STK | 6210 | RGA | HZ
JLW-07672 | Junkers Luft-Wasser-Split-Wärmepumpe SAS | 8-2 ASB, 8kW, für Bivalenz optimiert | STK | 7780 | RGA | HZ
JLW-07673 | Junkers Luft-Wasser-Split-Wärmepumpe SAS | 11-2 ASB, 10kW, für Bivalenz optimiert | STK | 8710 | RGA | HZ
JLW-07674 | Junkers Luft-Wasser-Split-Wärmepumpe SAS | 13-2 ASB, 11kW, für Bivalenz optimiert | STK | 9840 | RGA | HZ
JLW-09140 | Junkers Luft-Wasser-Wärmepumpe Compress | 7000i 7, 6,2kW, Inneneinheit f. Bivalenz | STK | 9740 | RGA | HZ
JLW-09141 | Junkers Luft-Wasser-Wärmepumpe Compress | 7000i 9, 8,4kW,Inneneinheit f. Bivalenz | STK | 11650 | RGA | HZ
JLW-09142 | Junkers Luft-Wasser-Wärmepumpe Compress | 7000i 13, 11kW,Inneneinheit f. Bivalenz | STK | 12740 | RGA | HZ
JLW-09143 | Junkers Luft-Wasser-Wärmepumpe Compress | 7000i 17, 12,5kW,Inneneinheit f.Bivalenz | STK | 14380 | RGA | HZ
JLW-09144 | Junkers Luft-Wasser-Wärmepumpe Compress | 7000i 7, 6,2kW,Inneneinheit + Heizstab | STK | 10120 | RGA | HZ
JLW-09145 | Junkers Luft-Wasser-Wärmepumpe Compress | 7000i 9, 8,4kW,Inneneinheit + Heizstab | STK | 12040 | RGA | HZ
JLW-09146 | Junkers Luft-Wasser-Wärmepumpe Compress | 7000i 13, 11kW,Inneneinheit + Heizstab | STK | 13110 | RGA | HZ
JLW-09147 | Junkers Luft-Wasser-Wärmepumpe Compress | 7000i 17, 12,5kW,Inneneinheit + Heizstab | STK | 14750 | RGA | HZ
JLW-09148 | Junkers Luft-Wasser-Wärmepumpe Compress | 7001i 5 ORE, 4,6 kW + Inneneinheit | STK | 8410 | RGA | HZ
JLZ-00688 | 20m Kälteleitung 3/8" und 5/8" für Split | Wärmepumpe(Junkers) | STK | 556 | RGA | HZ
JLZ-06697 | 10m Kälteleitung 3/8" und 5/8" für Split | Wärmepumpe(Junkers) | STK | 284 | RGA | HZ
JSA-01530 | Abgaspaket waagerechter Teil (1 Rohr) | für Brennwert Junkers, raumluftabhängig | Set | 78.1 | RGA | HZ
JSA-02770 | Abgaspaket waagerechter LAS-Teil für | Junkers-Brennwert (80/125) | Set | 210 | RGA | HZ
JSA-04661 | Abgasanlage Schachtpaket 10m | senkrecht, 80/125, f. Bosch/Junkers | Set | 669 | RGA | HZ
JSA-04669 | Abgasanlage Dachpaket schwarz für Gas- | und Ölbrennwertgeräte Junkers, LAS | Set | 391 | RGA | HZ
JSA-04670 | Abgasanlage Dachpaket rot für Gas- und | und Ölbrennwertgeräte Junkers, LAS | Set | 391 | RGA | HZ
JSW-00326 | Bosch/Junkers Sole-Wasser-Wärmepumpe | 5,8 kW STE 60-1 | STK | 7470 | RGA | HZ
JSW-00327 | Bosch/Junkers Sole-Wasser-Wärmepumpe | 7,6 kW STE 80-1 | STK | 7810 | RGA | HZ
JSW-00328 | Bosch/Junkers Sole-Wasser-Wärmepumpe | 10,4 kW STE 100-1 | STK | 7920 | RGA | HZ
JSW-00329 | Bosch/Junkers Sole-Wasser-Wärmepumpe | 12,5 kW STE 130-1 | STK | 8850 | RGA | HZ
JSW-00330 | Bosch/Junkers Sole-Wasser-Wärmepumpe | 17 kW STE 170-1 | STK | 10440 | RGA | HZ
JSZ-01948 | Multimodul für Bosch/Junkers Sole-Wasser | Wärmepumpe, z.B. für gem. Heizkreis | STK | 370 | RGA | HZ
JSZ-25080 | Füll-und Spüleinrichtung DN25 f.STE 60-1 | u. 80-1 (Junkers Sole-Wasser-WP) | STK | 174 | RGA | HZ
JSZ-25680 | Mikroblasenabscheider DN 25 für STE 60-1 | u. 80-1 (Junkers Sole-Wasser-WP) | STK | 142 | RGA | HZ
JSZ-32117 | Mikroblasenabscheider DN 32 f. STE 100-1 | u. 170-1 (Junkers Sole-Wasser-WP) | STK | 144 | RGA | HZ
JSZ-32170 | Füll-und Spüleinrichtung DN32 f.STE100-1 | u. 170-1 (Junkers Sole-Wasser-WP) | STK | 209 | RGA | HZ
JWI-10000 | Junkers Werksinbetriebnahme Luft-Wasser- | Split-Wärmepumpe | STK | 543 | RG0 | HZ
JWP-01471 | Junkers WW-Kompakt-Wärmepumpe Compress | 4000DW, inkl. Speicher 250L, f. Raumluft | STK | 2210 | RGA | HZ
JWP-01472 | Junkers WW-Kompakt-Wärmepumpe Compress | 4000DW CF, inkl. Speicher 250L, +WT | STK | 2340 | RGA | HZ
JWP-01478 | Junkers WW-Kompakt-Wärmepumpe Compress | 5000, inkl. Speicher 250L, f. Außenluft | STK | 2890 | RGA | HZ
JWP-01479 | Junkers WW-Kompakt-Wärmepumpe Compress | 5000 CFO, inkl. Speicher 250L, +WT | STK | 3000 | RGA | HZ
JWZ-01002 | Rohrschelle mit Ösen für Rohre mit | Ø160mm | STK | 34.8 | RGA | HZ
JWZ-03329 | Flexibles isoliertes Lüftungsrohr DN160, | L=10m für Brauchwasser-Wärmepumpen | STK | 170 | RGA | HZ
JWZ-03334 | Wanddurchführung DN 160 inkl. Wetter- | schutzgitter (Wanddicke 30-60cm) | STK | 284 | RGA | HZ
KAE-00350 | Automatischer Entlüfter (temperaturfest | 120°) mit Luftfalle | STK | 15.1 | RGA | HZ
KAI-15005 | Iso-Tape Selbstklebeband (grau), 15m | x5cm mit Gewebe (für Heizung/Sanitär) | STK | 10.4 | RGA | RO
KAR-00115 | Zusatzaufständerung 15° | (2 Stützen+Querstrebe, f. Megasol) | STK | 110 | RGA | SO
KAR-00215 | 2 Zusatzaufständerungen 15° für jeden | weiteren Megasol | STK | 87.6 | RGA | SO
KAR-10145 | Röhren-Flachdach-Grundset im Austausch | (Aufpeis) | STK | 167 | RGA | SO
KAR-10146 | Röhren-Flachdach-Erweiterungsset im | Austausch (Aufpeis) | STK | 130 | RGA | SO
KAT-12013 | Thermische Ablaufsicherung mit 1,3 m | Kapillare, 2 x 3/4"IG | STK | 58 | RGA | HZ
KAT-12040 | Thermische Ablaufsicherung mit 4 m | Kapillare | STK | 111 | RGA | HZ
KAV-34025 | Sicherheitsventil 2,5 bar (Ganzmetall) |  | STK | 29.6 | RGA | HZ
KBO-16016 | Klemm-Winkel 90° Ø 16-16 |  | STK | 4.19 | RGA | RO
KBO-20020 | Klemm-Winkel 90° Ø 20-20 |  | STK | 5.69 | RGA | RO
KBO-26026 | Klemm-Winkel 90° Ø 26-26 |  | STK | 8.86 | RGA | RO
KDI-00100 | Kupfer-Flachdichtung für 1"- | Überwurfmutter | STK | 0.85 | RGA | RO
KDI-00120 | Kupfer-Flachdichtung für 1/2"- | Überwurfmutter | STK | 0.48 | RGA | RO
KDI-00340 | Kupfer-Flachdichtung für 3/4"- | Überwurfmutter | STK | 0.71 | RGA | RO
KEK-16000 | Klemm-Endstück Ø 16 |  | STK | 2.12 | RGA | RO
KEK-20000 | Klemm-Endstück Ø 20 |  | STK | 3.91 | RGA | RO
KEP-02175 | ECOLine Premium 2,18 m², silbergrau, | 10 J. Herstellergarantie | STK | 455 | RGA | SO
KEP-02510 | Premium-Plus 2510 silber, Flachkollektor | silbergrau, 10 J. Herstellergarantie | STK | 493 | RGA | SO
KEP-62175 | ECOLine Premium 2,18 m² WAAGERECHT, | anthrazit, 10 J. Herstellergarantie | STK | 476 | RGA | SO
KEP-62510 | Premium-Plus 2510 WAAGERECHT, mit 2,51 | anthrazit, 10 J. Herstellergarantie | STK | 516 | RGA | SO
KEP-82175 | ECOLine Premium 2,18 m², anthrazit, | 10 J. Herstellergarantie | STK | 455 | RGA | SO
KEP-82510 | Premium-Plus 2510 anthrazit, | 10 J. Herstellergarantie | STK | 493 | RGA | SO
KFE-10012 | Solar-KFE-Hahn 1/2" (max. 180°C) |  | STK | 6.54 | RGA | SO
KFE-12000 | KFE-Hahn (Kessel-Füll- und | Entleerungshahn) | STK | 4.01 | RGA | HZ
KFE-12010 | Trinkwasser-KFE-Hahn (Kessel-Füll- und | Entleerungshahn), 1/2" | STK | 15.4 | RGA | HZ
KFR-00100 | Flachdach-Grundmontageset für MEGA-Sol | aufgeständert | STK | 219 | RGA | SO
KFR-00201 | Grundmontageset Flachdach für MEGA-Sol | 2/D, liegend | STK | 35.8 | RGA | SO
KFR-00202 | Flachdach-Erweiterungsset für MEGA-Sol | aufgeständert | STK | 167 | RGA | SO
KFR-00301 | Erweiterungsmontageset Flachdach für | Seido 2/D, liegend | STK | 9.77 | RGA | SO
KGH-00020 | Kugelhahn 2"IG-IG (bis 150°C) |  | STK | 31.5 | RGA | HZ
KGH-00112 | Kugelhahn 1 1/2"IG-IG (bis 150°C) |  | STK | 21.7 | RGA | HZ
KGH-00212 | Kugelhahn 2 1/2"IG-IG (bis 150°C) |  | STK | 61.1 | RGA | HZ
KGH-10010 | Kugelhahn 1"IG-IG (bis 150°C) |  | STK | 8.31 | RGA | HZ
KGH-10112 | Kugelhahn 1 1/2"IG-1 1/2"AG (bis 150°C) |  | STK | 21.9 | RGA | HZ
KGH-10180 | Solar-Trinkwasser-Kugelhahn 1" (bis | 185°C, beidseitig IG) DVGW-zertifiziert | STK | 21.5 | RGA | HZ
KGH-10240 | Absperrkugelhahn 2 x 1"IG mit Entleerung | (ohne Druckanzeige) | STK | 13.3 | RGA | HZ
KGH-11020 | Kugelhahn 2"IG - 2"AG (bis 150°C) |  | STK | 39 | RGA | HZ
KGH-11100 | Kugelhahn 1"IG-1"AG (bis 150°C) |  | STK | 9.48 | RGA | HZ
KGH-11114 | Kugelhahn 1 1/4"IG-1 1/4"AG (bis 150°C) |  | STK | 17 | RGA | HZ
KGH-11120 | Kugelhahn 1/2"IG-1/2"AG (bis 150°C) |  | STK | 4.3 | RGA | HZ
KGH-11340 | Kugelhahn 3/4"IG-3/4"AG (bis 150°C) |  | STK | 6.11 | RGA | HZ
KGH-12012 | Kugelhahn 1/2"IG-IG (bis 150°C) |  | STK | 3.55 | RGA | HZ
KGH-12180 | Solar-Trinkwasser-Kugelhahn 1/2" (bis | 185°C, beidseitig IG) DVGW-zertifiziert | STK | 9.27 | RGA | HZ
KGH-14014 | Kugelhahn 1 1/4"IG-IG (bis 150°C) |  | STK | 14.7 | RGA | HZ
KGH-32180 | Solar-Trinkwasser-Kugelhahn 1 1/2" (bis | 185°C, beidseitig IG) DVGW-zertifiziert | STK | 47 | RGA | HZ
KGH-34034 | Kugelhahn 3/4"IG-IG (bis 150°C) |  | STK | 5.34 | RGA | HZ
KGH-34180 | Solar-Trinkwasser-Kugelhahn 3/4" (bis | 185°C, beidseitig IG) DVGW-zertifiziert | STK | 14.9 | RGA | HZ
KGH-38000 | Kugelhahn 3/8"IG-IG (bis 80°C) |  | STK | 3.57 | RGA | HZ
KGH-38001 | Kugelhahn 3/8"IG-3/8"AG (bis 150°C) | nicht für Trinkwasser | STK | 18.7 | RGA | HZ
KGH-54180 | Solar-Trinkwasser-Kugelhahn 5/4" (bis | 185°C, beidseitig IG) DVGW-zertifiziert | STK | 31.3 | RGA | HZ
KGI-00745 | Großflächenkollektor K5 Giga-3, 7,45 m² | Antireflexglas, 2160x3450x111mm | STK | 1680 | RGA | SO
KGI-00995 | Großflächenkollektor K5 Giga-4, 9,94 m² | Antireflexglas, 2160x4600x111mm | STK | 2190 | RGA | SO
KGI-01242 | Großflächenkollektor K5 Giga-5, 12,42m² | Antireflexglas, 2160x5750x111mm | STK | 2560 | RGA | SO
KGI-10745 | Großflächen-Hochleistungskollektor K5 | GigaPlus-3 mit 7,45 m², 2160x3450x111mm | STK | 2030 | RGA | SO
KGI-10995 | Großflächen-Hochleistungskollektor K5 | GigaPlus-4 mit 9,94 m², 2160x4600x111mm | STK | 2620 | RGA | SO
KGI-11242 | Großflächen-Hochleistungskollektor K5 | GigaPlus-5 mit 12,42m², 2160x5750x111mm | STK | 3060 | RGA | SO
KKH-10034 | Kappenventil 3/4" (bis 120°C) |  | STK | 7.9 | RGA | HZ
KMD-00301 | Kugelhahn mit Druckanzeige und | Entleerungsventil | STK | 19.1 | RGA | RW
KMR-00100 | Schrägdach-Grundmontageset für Seido (o. | Dachhaken), ohne Anschlussschläuche | STK | 31.6 | RGA | SO
KMR-00200 | Schrägdach-Erweiterungsmontageset für | Seido (o. Dachhaken) | STK | 18.5 | RGA | SO
KMR-11001 | Verbindungsmanschette für Sammler | Megasol 1 rund, silber | STK | 21 | RGA | SO
KMR-20010 | Anschluss-Set für MEGA-SOL | Röhrenkollektoren | Set | 58.8 | RGA | SO
KMR-20020 | Anschluss-Schlauch-Set für Seido ohne | Entlüfter (22mm Klemmringabgang) | Set | 49.3 | RGA | SO
KMU-14014 | Klemm-Kupplung Ø 14-14 |  | STK | 3.92 | RGA | RO
KMU-16016 | Klemm-Kupplung Ø 16-16 |  | STK | 3.37 | RGA | RO
KMU-20016 | Klemm-Kupplung reduziert Ø 20-16 |  | STK | 5.04 | RGA | RO
KMU-20020 | Klemm-Kupplung Ø 20-20 |  | STK | 5.08 | RGA | RO
KMU-26020 | Klemm-Kupplung reduziert Ø 26-20 |  | STK | 7.32 | RGA | RO
KMU-26026 | Klemm-Kupplung Ø 26-26 |  | STK | 7.43 | RGA | RO
KMW-00100 | Kollektorhaken aus Edelstahl (Quicky) | mit Einrastung | STK | 2.2 | RGA | SO
KMW-00110 | Kollektorhaken aus Edelstahl (Quicky) | ohne Einrastung | STK | 1.86 | RGA | SO
KMZ-00821 | Edelstahl-Sechskantmutter M 8 |  | STK | 0.05 | RGA | SO
KMZ-00822 | U-Scheibe (Edelstahl) für M8 (di = 8,4 | mm) | STK | 0.03 | RGA | SO
KOR-12001g | Wandrosette Ø 125 mm für Rauchrohr Ø 120 | mm, 3cm grau | STK | 6.84 | RGA | HZ
KOR-12001s | Wandrosette Ø 125 mm für Rauchrohr Ø 120 | mm, 3cm schwarz | STK | 6.84 | RGA | HZ
KOR-12010g | Rauchrohr Ø 120 mm, 1000 mm | 2mm Materialstärke, grau | STK | 24 | RGA | HZ
KOR-12010s | Rauchrohr Ø 120 mm, 1000 mm | 2mm Materialstärke, schwarz | STK | 24 | RGA | HZ
KOR-12020 | Wandfutter doppelt, für Rauchrohr Ø 120 | mm | STK | 9.84 | RGA | HZ
KOR-12025g | Rauchrohr Ø 120 mm, 250 mm | 2mm Materialstärke, grau | STK | 9.1 | RGA | HZ
KOR-12025s | Rauchrohr Ø 120 mm, 250 mm | 2mm Materialstärke, schwarz | STK | 9.1 | RGA | HZ
KOR-12050g | Rauchrohr Ø 120 mm, 500 mm | 2mm Materialstärke, grau | STK | 13.7 | RGA | HZ
KOR-12050s | Rauchrohr Ø 120 mm, 500 mm | 2mm Materialstärke, schwarz | STK | 13.7 | RGA | HZ
KOR-12093g | Rauchrohrbogen verstellb. Ø 120 mm 0-90° | grau mit Tür, Wandstärke 2mm, grau | STK | 28.7 | RGA | HZ
KOR-12093s | Rauchrohrbogen verstellb. Ø 120 mm 0-90° | schwarz mit Tür, Wandstärke 2mm, schwarz | STK | 28.7 | RGA | HZ
KOR-13001g | Wandrosette Ø 135 mm für Rauchrohr Ø 130 | mm, 3cm grau | STK | 6.84 | RGA | HZ
KOR-13001s | Wandrosette Ø 135 mm für Rauchrohr Ø 130 | mm, 3cm schwarz | STK | 6.84 | RGA | HZ
KOR-13010g | Rauchrohr Ø 130 mm, 1000 mm | 2mm Materialstärke, grau | STK | 24 | RGA | HZ
KOR-13010s | Rauchrohr Ø 130 mm, 1000 mm | 2mm Materialstärke, schwarz | STK | 24 | RGA | HZ
KOR-13015g | Rauchrohr Erweiterung Ø 130 mm auf 150 | mm grau | STK | 21.8 | RGA | HZ
KOR-13015s | Rauchrohr Erweiterung Ø 130 mm auf 150 | mm schwarz | STK | 21.8 | RGA | HZ
KOR-13020 | Wandfutter doppelt, für Rauchrohr D=130 | Wandstärke 2mm | STK | 9.84 | RGA | HZ
KOR-13025g | Rauchrohr Ø 130 mm, 250 mm | 2mm Materialstärke, grau | STK | 9.1 | RGA | HZ
KOR-13025s | Rauchrohr Ø 130 mm, 250 mm | 2mm Materialstärke, schwarz | STK | 9.1 | RGA | HZ
KOR-13050g | Rauchrohr Ø 130 mm, 500 mm | 2mm Materialstärke, grau | STK | 13.7 | RGA | HZ
KOR-13050s | Rauchrohr Ø 130 mm, 500 mm | 2mm Materialstärke, schwarz | STK | 13.7 | RGA | HZ
KOR-13093g | Rauchrohrbogen verstellb. Ø 130 mm 0-90° | grau mit Tür, 2mm stark | STK | 28.7 | RGA | HZ
KOR-13093s | Rauchrohrbogen verstellb. Ø 130 mm 0-90° | schwarz mit Tür, 2mm stark | STK | 28.7 | RGA | HZ
KOR-13180g | Rauchrohr Erweiterung Ø 130 mm auf 180 | mm grau | STK | 24 | RGA | HZ
KOR-13180s | Rauchrohr Erweiterung Ø 130 mm auf 180 | mm schwarz | STK | 24 | RGA | HZ
KOR-15003g | Wandrosette Ø 155 mm für Rauchrohr Ø 150 | mm, 3cm grau | STK | 6.84 | RGA | HZ
KOR-15003s | Wandrosette Ø 155 mm für Rauchrohr Ø 150 | mm, 3cm schwarz | STK | 6.84 | RGA | HZ
KOR-15005g | Wandrosette Ø 155 mm für Rauchrohr Ø 150 | mm, 5cm grau | STK | 6.84 | RGA | HZ
KOR-15005s | Wandrosette Ø 155 mm für Rauchrohr Ø 150 | mm, 5cm schwarz | STK | 6.84 | RGA | HZ
KOR-15010g | Rauchrohr Ø 150 mm, 1000 mm | grau, Wandstärke 2 mm | STK | 24 | RGA | HZ
KOR-15010s | Rauchrohr Ø 150 mm, 1000 mm | schwarz Wandstärke 2 mm | STK | 24 | RGA | HZ
KOR-15020 | Wandfutter doppelt, für Rauchrohr Ø=150 | mm | STK | 9.84 | RGA | HZ
KOR-15025g | Rauchrohr Ø 150 mm, 250 mm grauRauchrohr | 2mm stark | STK | 9.1 | RGA | HZ
KOR-15025s | Rauchrohr Ø 150 mm, 250 mm | schwarz Wandstärke 2 mm | STK | 9.1 | RGA | HZ
KOR-15050g | Rauchrohr Ø 150 mm, 500 mm grau | 2mm stark | STK | 13.7 | RGA | HZ
KOR-15050s | Rauchrohr Ø 150 mm, 500 mm | schwarz Wandstärke 2 mm | STK | 13.7 | RGA | HZ
KOR-15090g | Rauchrohrbogen geschliffen Ø 150 mm 90° | 2mm Materialstärke, grau | STK | 33.2 | RGA | HZ
KOR-15090s | Rauchrohrbogen geschliffen Ø 150 mm 90° | schwarz mit Tür, Wandstärke 2 mm | STK | 33.2 | RGA | HZ
KOR-15093g | Rauchrohrbogen verstellb. Ø 150 mm 0-90° | 2mm Materialstärke, grau | STK | 28.7 | RGA | HZ
KOR-15093s | Rauchrohrbogen verstellb. Ø 150 mm 0-90° | 2mm Materialstärke, schwarz | STK | 28.7 | RGA | HZ
KOR-15099g | Rauchrohr-Rundbogenset Ø 150 mm grau mit | 2mm Materialstärke, grau | STK | 80 | RGA | HZ
KOR-15099s | Rauchrohr-Rundbogenset Ø 150 mm schwarz | 2mm Materialstärke, schwarz | STK | 80 | RGA | HZ
KOR-18003g | Wandrosette Ø 185 mm für Rauchrohr Ø 180 | mm, 3cm grau | STK | 6.84 | RGA | HZ
KOR-18003s | Wandrosette Ø 185 mm für Rauchrohr Ø 180 | mm, 3cm schwarz | STK | 6.84 | RGA | HZ
KOR-18010g | Rauchrohr Ø 180 mm, 1000 mm | 2mm Materialstärke, grau | STK | 28.5 | RGA | HZ
KOR-18010s | Rauchrohr Ø 180 mm, 1000 mm | 2mm Materialstärke, schwarz | STK | 28.5 | RGA | HZ
KOR-18020 | Wandfutter doppelt, für Rauchrohr Ø=180 | mm | STK | 9.84 | RGA | HZ
KOR-18025g | Rauchrohr Ø 180 mm, 250 mm, | 2mm Materialstärke, grau | STK | 10.1 | RGA | HZ
KOR-18025s | Rauchrohr Ø 180 mm, 250 mm, | 2mm Materialstärke, schwarz | STK | 10.1 | RGA | HZ
KOR-18050g | Rauchrohr Ø 180 mm, 500 mm | 2mm Materialstärke, grau | STK | 15.9 | RGA | HZ
KOR-18050s | Rauchrohr Ø 180 mm, 500 mm | 2mm Materialstärke, schwarz | STK | 15.9 | RGA | HZ
KOR-18093g | Rauchrohrbogen verstellb. Ø 180 mm 0-90° | grau mit Tür | STK | 32.2 | RGA | HZ
KOR-18093s | Rauchrohrbogen verstellb. Ø 180 mm 0-90° | schwarz mit Tür | STK | 32.2 | RGA | HZ
KPR-08000g | Wandrosette Rauchgasrohr für Pelletofen | Ø 80 mm grau | STK | 6.44 | RGA | HZ
KPR-08000s | Wandrosette Rauchgasrohr für Pelletofen | Ø 80 mm schwarz | STK | 6.44 | RGA | HZ
KPR-08020 | Wandfutter doppelt, Rauchgasrohr für | Pelletofen Ø 80 mm | STK | 9.1 | RGA | HZ
KPR-08025g | Rauchgasrohr für Pelletofen Ø 80 mm, 250 | mm grau, mit Dichtung | STK | 13.5 | RGA | HZ
KPR-08025s | Rauchgasrohr für Pelletofen Ø 80 mm, 250 | mm schwarz, mit Dichtung | STK | 13.5 | RGA | HZ
KPR-08047g | Rauchgasrohrbogen für Pelletofen Ø 80mm, | 45° grau mit Tür. mit Dichtung | STK | 23.2 | RGA | HZ
KPR-08047s | Rauchgasrohrbogen für Pelletofen Ø 80mm, | 45° schwarz mit Tür. mit Dichtung | STK | 23.2 | RGA | HZ
KPR-08050g | Rauchgasrohr für Pelletofen Ø 80 mm, 500 | mm grau mit Dichtung | STK | 16.4 | RGA | HZ
KPR-08050s | Rauchgasrohr für Pelletofen Ø 80 mm, 500 | mm schwarz, mit Dichtung | STK | 16.4 | RGA | HZ
KPR-08080s | Rauchgasrohr-Doppelmuffe für Pelletofen | Ø 80 mm schwarz, mit Dichtung | STK | 14.9 | RGA | HZ
KPR-08092g | Rauchgasrohrbogen für Pelletofen Ø 80 | mm, 90° grau mit Tür mit Dichtung | STK | 23.1 | RGA | HZ
KPR-08092s | Rauchgasrohrbogen für Pelletofen Ø 80 | mm, 90° schwarz m. Tür, mit Dichtung | STK | 23.1 | RGA | HZ
KPR-08100g | Rauchgasrohr für Pelletofen Ø 80 mm, | 1000 mm grau mit Dichtung | STK | 21.8 | RGA | HZ
KPR-08100s | Rauchgasrohr für Pelletofen Ø 80 mm, | 1000 mm schwarz, mit Dichtung | STK | 21.8 | RGA | HZ
KPR-08130g | Erweiterung Rauchgasrohr für Pelletofen | Ø 80-130 mm grau, gerade | STK | 28 | RGA | HZ
KPR-08130s | Erweiterung Rauchgasrohr für Pelletofen | Ø 80-130 mm schwarz, gerade | STK | 28 | RGA | HZ
KPR-08150g | Erweiterung Rauchgasrohr für Pelletofen | Ø 80-150 mm grau, konzentrisch (gerade) | STK | 28 | RGA | HZ
KPR-08150s | Erweiterung Rauchgasrohr für Pelletofen | Ø 80-150 mm schwarz | STK | 28 | RGA | HZ
KPR-08333g | Rauchgasrohr T-Stück Ø 80 mm grau mit | Kondensatkapsel mit Dichtung | STK | 33.3 | RGA | HZ
KPR-08333s | Rauchgasrohr T-Stück Ø 80 mm schwarz mit | Kondensatkapsel, mit Dichtung | STK | 33.3 | RGA | HZ
KPR-10000g | Wandrosette Rauchgasrohr für Pelletofen | Ø 100 mm grau | STK | 7.89 | RGA | HZ
KPR-10000s | Wandrosette Rauchgasrohr für Pelletofen | Ø 100 mm schwarz | STK | 7.89 | RGA | HZ
KPR-10020 | Wandfutter doppelt, Rauchgasrohr für | Pelletofen Ø 100 mm | STK | 9.58 | RGA | HZ
KPR-10025g | Rauchgasrohr für Pelletofen Ø 100 mm, | 250 mm grau, mit Dichtung | STK | 15.4 | RGA | HZ
KPR-10025s | Rauchgasrohr für Pelletofen Ø 100 mm, | 250 mm schwarz, mit Dichtung | STK | 15.4 | RGA | HZ
KPR-10050g | Rauchgasrohr für Pelletofen Ø 100 mm, | 500 mm grau, mit Dichtung | STK | 18.5 | RGA | HZ
KPR-10050s | Rauchgasrohr für Pelletofen Ø 100 mm, | 500 mm schwarz, mit Dichtung | STK | 18.5 | RGA | HZ
KPR-10090g | Rauchgasrohrbogen für Pelletofen Ø | 100mm, 90° grau, mit Dichtung | STK | 26.3 | RGA | HZ
KPR-10092g | Rauchgasrohrbogen für Pelletofen Ø | 100mm, 90° grau mit Tür, mit Dichtung | STK | 29.4 | RGA | HZ
KPR-10092s | Rauchgasrohrbogen für Pelletofen Ø | 100mm, 90° schwarz m. Tür, mit Dichtung | STK | 29.4 | RGA | HZ
KPR-10100g | Rauchgasrohr für Pelletofen Ø 100 mm, | 1000 mm grau, mit Dichtung | STK | 23.9 | RGA | HZ
KPR-10100s | Rauchgasrohr für Pelletofen Ø 100 mm, | 1000 mm schwarz, mit Dichtung | STK | 23.9 | RGA | HZ
KPR-10130g | Erweiterung Rauchgasrohr für Pelletofen | Ø 100-130 mm grau. Gerade | STK | 28 | RGA | HZ
KPR-10130s | Erweiterung Rauchgasrohr für Pelletofen | Ø 100-130 mm schwarz, gerade | STK | 28 | RGA | HZ
KPR-10150g | Erweiterung Rauchgasrohr für Pelletofen | Ø 100-150 mm grau | STK | 28 | RGA | HZ
KPR-10150s | Erweiterung Rauchgasrohr für Pelletofen | Ø 100-150 mm schwarz | STK | 28 | RGA | HZ
KPR-10151g | Rauchgasrohr für Pelletofen Ø 100 mm, | 1500 mm grau, mit Dichtung | STK | 35.3 | RGA | HZ
KPR-10333g | Rauchgasrohr T-Stück Ø 100 mm grau mit | Kondensatkapsel. mit Dichtung | STK | 42.3 | RGA | HZ
KPR-10333s | Rauchgasrohr T-Stück Ø 100 mm schwarz | mit Kondensatkapsel, mit Dichtung | STK | 42.3 | RGA | HZ
KPR-12050 | Rauchgasrohr Edelst. D=120 für | Pelletofen (L=54cm), für Dichtung | STK | 25.2 | RGA | HZ
KPR-12091 | Rauchgasrohrbogen 0-90° Edelst. D=120, | mit Tür, für Dichtung | STK | 57.8 | RGA | HZ
KPR-12099 | Dichtung für VA-Rauchgasrohr D=120 |  | STK | 5.19 | RGA | HZ
KPR-12100 | Rauchgasrohr Edelst. D=120 für | Pelletofen (L=108cm), für Dichtung | STK | 44.5 | RGA | HZ
KPR-16001 | Röhren-Komplettpaket RK1-16, | 4,08m² | STK | 2560 | RGA | SO
KPR-16002 | Röhren-Komplettpaket RK2-16, | 4,1m² | STK | 2780 | RGA | SO
KPR-16300 | Röhren-Komplettpaket B300/RK1-16, | 4,1m2 | STK | 3300 | RGA | SO
KPR-16302 | Röhren-Komplettpaket B300/RK2-16, | 4,1m² | STK | 3520 | RGA | SO
KPR-24001 | Röhren-Komplettpaket RK1-24, | 6,12m² | STK | 3650 | RGA | SO
KPR-24002 | Röhren-Komplettpaket RK2-24, | 6,1m² | STK | 3980 | RGA | SO
KPR-24400 | Röhren-Komplettpaket B400/RK1-24, | 6,1m2 | STK | 4560 | RGA | SO
KPR-24402 | Röhren-Komplettpaket B400/RK2-24, | 6,1m² | STK | 4880 | RGA | SO
KPR-30000 | Röhren-Komplettpaket ER30 o.Speicher, | 4,58m², für 1-3-Personen-Haushalt | STK | 1540 | RGA | SO
KPR-30030 | Röhren-Komplettpaket B300/ER30, 4,58m², | für 1-3-Personen-Haushalt | STK | 2280 | RGA | SO
KPR-32001 | Röhren-Komplettpaket RK1-32, | 8,16m² | STK | 4510 | RGA | SO
KPR-32002 | Röhren-Komplettpaket RK2-32, | 8,2m² | STK | 4970 | RGA | SO
KPR-32400 | Röhren-Komplettpaket B400/RK1-32, | 8,16m² | STK | 5420 | RGA | SO
KPR-32402 | Röhren-Komplettpaket B400/RK2-32, | 8,16m² | STK | 5880 | RGA | SO
KPR-40001 | Röhren-Komplettpaket RK1-40, | 10,2m² | STK | 5610 | RGA | SO
KPR-40002 | Röhren-Komplettpaket RK2-40, | 10,2m² | STK | 6130 | RGA | SO
KPR-40050 | Röhren-Komplettpaket B400/ER50, 7,68m², | für 3-5-Personen-Haushalt | STK | 3220 | RGA | SO
KPR-40060 | Röhren-Komplettpaket B400/ER60, | 9,16m² | STK | 3400 | RGA | SO
KPR-40500 | Röhren-Komplettpaket B500/RK1-40, | 10,2m² | STK | 6610 | RGA | SO
KPR-40502 | Röhren-Komplettpaket B500/RK2-40, | 10,2m² | STK | 7130 | RGA | SO
KPR-48001 | Röhren-Komplettpaket RK1-48, | 12,24m² | STK | 6510 | RGA | SO
KPR-48002 | Röhren-Komplettpaket RK2-48, | 12,3m² | STK | 7060 | RGA | SO
KPR-50000 | Röhren-Komplettpaket ER50 o.Speicher, | 7,68m² | STK | 2300 | RGA | SO
KPR-50070 | Röhren-Komplettpaket B500/ER70, | 10.78m² | STK | 4090 | RGA | SO
KPR-60000 | Röhren-Komplettpaket ER60 o.Speicher, | 9,16m² | STK | 2490 | RGA | SO
KPR-70000 | Röhren-Komplettpaket ER70 o.Speicher, | 10,78m² | STK | 3070 | RGA | SO
KPR-90000 | Röhren-Komplettpaket ER90 o.Speicher, | 13,74m² | STK | 3500 | RGA | SO
KPV-00010 | Kappenventil 1"IG (bis 120°C) |  | STK | 11.1 | RGA | HZ
KRA-00202 | Flachdach-Montageset für Eurotherm 20, | aufgeständert, Neigungswinkel 45° | STK | 136 | RGA | SO
KRA-00303 | Flachdach-Montageset für Eurotherm 20/30 | augeständert, Neigung 45° | STK | 169 | RGA | SO
KRA-10080 | Hochleistungs-Röhrenkoll. SEIDO 1/8-H | 2,04m2 (Abs. 1,4), 2112x960x125mm | STK | 1030 | RGA | SO
KRA-10160 | Hochleistungs-Röhrenkoll. SEIDO 1/16-H | 4,1m2 (Abs. 2,8), 2112x1920x125mm | STK | 1890 | RGA | SO
KRA-10200 | Montageset Schrägdach für Eurotherm | 20 (ohne Anschluss-Set) | Set | 52 | RGA | SO
KRA-10300 | Montageset Schrägdach für Eurotherm | 30 (ohne Anschluss-Set) | Set | 60.4 | RGA | SO
KRA-14020 | Vakuum-Röhrenkoll. Eurotherm Solar 20R, | Heatpipe, 3,1m² (1,87m²), 1980x1564mm | STK | 675 | RGA | SO
KRA-14030 | Vakuum-Röhrenkoll. Eurotherm Solar 30R, | Heatpipe, 4,5m² (2,81m²), 1980x2314mm | STK | 844 | RGA | SO
KRA-15020 | Zusatzaufständerung 15° (2 | Stützen+Querstrebe, Eurotherm 20) | STK | 106 | RGA | SO
KRA-15030 | Zusatzaufständerung 15° (3 | Stützen+Querstrebe, Eurotherm 30) | STK | 140 | RGA | SO
KRA-20000 | Flexibler Verbinder für Eurotherm 20/30 | (bei mehr als 120 Röhren nebeneinander) | STK | 31.5 | RGA | SO
KRA-20022 | Verbinder für Eurotherm (Klemmring 22mm) | m. Isol. | STK | 5.11 | RGA | SO
KRA-20080 | Hochleistungs-Röhrenkoll. SEIDO 2/8-D | 2,04m2 (Abs. 1,4), 2112x960x125mm | STK | 1160 | RGA | SO
KRA-20160 | Hochleistungs-Röhrenkoll. SEIDO 2/16-D | 4,1m2 (Abs. 2,8), 2118x1920x125mm | STK | 2060 | RGA | SO
KRA-90000 | Anschluss-Grundset mit Entlüfter für | Eurotherm 20 oder 30 | STK | 49.5 | RGA | SO
KRA-90001 | Anschluss-Grundset ohne Entlüfter für | Eurotherm 20 oder 30 | STK | 46 | RGA | SO
KRB-12018 | Klemmring-Bogen 18 x 1/2"AG, 90° |  | STK | 3.73 | RGA | RO
KRB-18034 | Klemmring-Bogen 18 x 3/4"IG, 90° |  | STK | 5.09 | RGA | RO
KRB-34018 | Klemmring-Bogen 18 x 3/4"AG, 90° |  | STK | 5.74 | RGA | RO
KRM-99000 | Kollektor-Tauchhülse spezial (z.B. für | Seido/MEGA-SOL) | STK | 20.4 | RGA | SO
KSF-00118 | Flachdach/Freiaufstellung-Grundset | (senkr. bis 8 m) | STK | 134 | RGA | SO
KSF-00208 | Flachdach/Freiaufstellung- | Erweiterungsset (senkr. bis 8 m) | STK | 77.6 | RGA | SO
KSM-10210 | Hochleistungs-Flachkollektor AS-Sunline | 2100 (alu), Fläche 2,06m², 1954x1054x80 | STK | 372 | RGA | SO
KSR-00111 | Konstanttemperatur-Stellmotorregler 5- | 95°C, LZ 30sec., 6Nm, 230V | STK | 314 | RGA | HZ
KSS-00150 | Fühler-Schutzschlauch UV-beständig und | extrem Zäh | lfm | 3.84 | RGA | SO
KTG-16012 | Klemm-T-Stück mit IG Ø 16X1/2"X16 |  | STK | 4.97 | RGA | RO
KTG-20012 | Klemm-T-Stück mit IG Ø 20X1/2"X20 |  | STK | 6.5 | RGA | RO
KTG-26034 | Klemm-T-Stück mit IG Ø 26X3/4"X26 |  | STK | 9.31 | RGA | RO
KTR-16216 | Klemm-T-Stück Mittelabgang erweitert Ø | 16-20-16 | STK | 8.88 | RGA | RO
KTR-20216 | Klemm-T-Stück reduziert Ø 20-20-16 |  | STK | 9.07 | RGA | RO
KTR-20616 | Klemm-T-Stück reduziert Ø 20-16-16 |  | STK | 7.69 | RGA | RO
KTR-21620 | Klemm-T-Stück Mittelabgang reduziert Ø | 20-16-20 | STK | 8.66 | RGA | RO
KTR-26226 | Klemm-T-Stück Mittelabgang reduziert Ø | 26-20-26 | STK | 12.1 | RGA | RO
KTR-26626 | Klemm-T-Stück Mittelabgang reduziert Ø | 26-16-26 | STK | 11.6 | RGA | RO
KTS-14014 | Klemm-T-Stück Ø 14-14-14 |  | STK | 7.2 | RGA | RO
KTS-16016 | Klemm-T-Stück Ø 16-16-16 |  | STK | 5.06 | RGA | RO
KTS-20020 | Klemm-T-Stück Ø 20-20-20 |  | STK | 7.2 | RGA | RO
KTS-26026 | Klemm-T-Stück Ø 26-26-26 |  | STK | 12.2 | RGA | RO
KUM-16012 | Klemm-Übergangsmuffe Ø 16 X 1/2"IG |  | STK | 2.19 | RGA | RO
KUM-16034 | Klemm-Übergangsmuffe Ø 16 X 3/4"IG |  | STK | 3.37 | RGA | RO
KUM-20012 | Klemm-Übergangsmuffe Ø 20 X 1/2"IG |  | STK | 2.9 | RGA | RO
KUM-20034 | Klemm-Übergangsmuffe Ø 20 X 3/4"IG |  | STK | 3.37 | RGA | RO
KUM-26010 | Klemm-Übergangsmuffe Ø 26 X 1"IG |  | STK | 5.48 | RGA | RO
KUM-26034 | Klemm-Übergangsmuffe Ø 26 X 3/4"IG |  | STK | 4.8 | RGA | RO
KUN-16012 | Klemm-Übergangsnippel 16 X 1/2"AG |  | STK | 1.78 | RGA | RO
KUN-16034 | Klemm-Übergangsnippel 16 X 3/4"AG |  | STK | 3.16 | RGA | RO
KUN-20012 | Klemm-Übergangsnippel 20 X 1/2"AG |  | STK | 2.8 | RGA | RO
KUN-20034 | Klemm-Übergangsnippel 20 X 3/4"AG |  | STK | 2.92 | RGA | RO
KUN-26010 | Klemm-Übergangsnippel 26 X 1"AG |  | STK | 5.41 | RGA | RO
KUN-26034 | Klemm-Übergangsnippel 26 X 3/4"AG |  | STK | 4.92 | RGA | RO
KVF-16012 | Klemm-Übergangsverschraubung | flachdichtend Ø 16 X 1/2"IG | STK | 3.29 | RGA | RO
KVF-20034 | Klemm-Übergangsverschraubung | flachdichtend Ø 20 X 3/4"IG | STK | 4.27 | RGA | RO
KWA-16012 | Klemm-Übergangswinkel mit AG Ø 16 X 1/2" |  | STK | 3.07 | RGA | RO
KWA-20012 | Klemm-Übergangswinkel mit AG Ø 20 X 1/2" |  | STK | 4.19 | RGA | RO
KWI-16012 | Klemm-Übergangswinkel mit IG Ø 16 X 1/2" |  | STK | 2.69 | RGA | RO
KWI-20012 | Klemm-Übergangswinkel mit IG Ø 20x1/2" |  | STK | 4.17 | RGA | RO
KWI-20034 | Klemm-Übergangswinkel mit IG Ø 20 X 3/4" |  | STK | 4.48 | RGA | RO
KWP-16012 | Klemm-Wandwinkel, H=40 mm Ø 16 X 1/2"IG |  | STK | 3.44 | RGA | RO
KWP-20012 | Klemm-Wandwinkel, H=40 mm Ø 20 X 1/2"IG |  | STK | 5.18 | RGA | RO
KZM-00824 | U-Scheibe groß (Edelstahl) M 8,4 x 24 mm |  | STK | 0.07 | RGA | SO
KZM-01030 | U-Scheibe groß (Edelstahl) M10,5 x 30 mm |  | STK | 0.15 | RGA | SO
LAV-21512 | Lötverschraubung 1/2"AG-15mm für | Zirkulationspumpe (Satz) | Paar | 14.4 | RGA | SO
LOT-00050 | Lötwasser (Flussmittel 50ml) Pinseldose |  | STK | 2.42 | RGA | RO
LOT-00250 | Fittings-Lötzinn Rolle 250g |  | STK | 15.4 | RGA | RO
LOT-00300 | Loctite (574 / 50ml), schnellhärtend |  | STK | 32 | RGA | RO
LOT-00400 | Reinigungsvlies (10er-Pack), 60x130mm |  | STK | 5.5 | RGA | RO
LOT-00500 | Hanfspule 80g |  | STK | 2.01 | RGA | RO
LOT-00600 | Fermit Tube 150 ml |  | STK | 4.54 | RGA | RO
LOT-00700 | Teflonband für Gewinde B=12mm, L=12m, | Stärke 0,1mm | STK | 1.69 | RGA | RO
LOT-10300 | Fittingslötpaste (60% Metallanteil, | Flussmittel) 250g Dose | STK | 14.9 | RGA | RO
LPK-45545 | Paar Einblasstutzen 45° für Vorratsraum | 0,5m, mit gelüftetem Deckel | Paar | 214 | RGA | HZ
LPK-51000 | Pellet-Transportschlauch für Saugaustr. | DN51 mit 0,5 mm PU-Beschichtung | lfm | 11.1 | RGA | HZ
LPK-51050 | 50 m-Rolle Pellet-Transportschlauch D = | 51 mm, mit 0,5 mm PU-Schicht | STK | 457 | RGA | HZ
MAG-22900 | Magnesiumanode D=22mm L=900mm (ohne | Kopf) Gewinde M8x30 | STK | 16 | RGA | SO
MAG-26500 | Magnesiumanode D=26/L=500, M8x30 | auch f. isolierten Kopf ab 1"AG geeignet | STK | 11.9 | RGA | SO
MAH-00450 | Manometer (Heizung 0-4bar) stehend |  | STK | 5 | RGA | HZ
MAH-00550 | Manometer (Einbau waagerecht, D=ca.50 | mm) 0-10 bar | STK | 6.14 | RGA | HZ
MAH-02040 | Manometer (Heizung 0-4bar) liegend |  | STK | 5.87 | RGA | HZ
MDB-20201 | Edelstahl-Dachhaken f. Biberschwanz | (zur Latten-Befestigung) | STK | 17.4 | RGA | SO
MDF-00100 | Mauerdurchführung MD 100 |  | STK | 55.4 | RGA | RW
MDF-00150 | Mauerdurchführung MD 150 |  | STK | 106 | RGA | RW
MDH-00200 | Schieferdachhaken aus Edelstahl |  | STK | 6.82 | RGA | SO
MDH-00300 | Edelstahl Dachhaken (Pfannendach) mit 11 | mm Langloch | STK | 8.25 | RGA | SO
MDH-00402 | Montagehalter für Rundfalz (Kalzip-/Bemo | Dach) | STK | 4.49 | RGA | SO
MDH-00415 | Montagehalter für Stehfalzdächer (110mm | lang) mit Schrauben | STK | 11.2 | RGA | SO
MDH-10300 | Schwerlast Edelstahl Dachhaken | (Pfannendach) | STK | 9.31 | RGA | SO
MDH-10515 | VA-Montagehalter für Kupfer- | Stehfalzdächer (150mm lang) | STK | 27.4 | RGA | SO
MDH-20200 | Schiefer-Dachhakenset mit Holzschrauben |  | STK | 7.41 | RGA | SO
MDH-20300 | Pfannen-Dachhakenset m. Holzschrauben | mit 11 mm Langloch | STK | 8.83 | RGA | SO
MDH-90400 | Trapezhalterset ("Schuh") für | Zusatzaufständerung | STK | 12.7 | RGA | SO
MDH-90410 | Trapezhalterset ("Schuh") inkl. | Bohrschrauben für Thermie | STK | 11 | RGA | SO
MDH-90500 | Solarbefestiger-Set inkl. | Verbindungslasche, Holzseite 130mm | STK | 5.9 | RGA | SO
MDH-90510 | Solarbefestiger-Set inkl. Lasche, | Stahlseite 85-130mm | STK | 7.1 | RGA | SO
MDW-00100 | Edelstahlkonsole für Welleternit | inkl. VA-Schrauben, Wellenabstand 177mm | STK | 10.2 | RGA | SO
MDW-20101 | Edelstahl-Dachhaken für Welleternit | ohne Schrauben, Wellenabstand 177mm | STK | 8.98 | RGA | SO
MGT-01000 | MG-T-Stück 3 x1"AG |  | STK | 6.88 | RGA | RO
MGT-03400 | MG-T-Stück 3 x 3/4"AG |  | STK | 3.37 | RGA | RO
MGV-12000 | Magnetventil 1/2" (solo), 230 V mit | Anschluss-Stück kv 3,8, IP65 | STK | 61.3 | RGA | RW
MGV-12015 | Magnetventil 1/2" mit 1,5m Kabel und | Stecker | STK | 71.3 | RGA | RW
MGV-34000 | Magnetventil 3/4" (solo), 230 V mit | Anschluss-Stück kv 11, IP65 | STK | 85.5 | RGA | RW
MHS-08120 | Edelstahl-Holzschraube sechskant, | DIN571, 8mm x 120mm | STK | 0.43 | RGA | SO
MHS-10010 | Edelstahl - Holzschrauben 10mm x 100mm |  | STK | 0.59 | RGA | SO
MIB-16050 | Mehrschichtverbundrohr (6mm iso., blau) | D=16, Rolle 50m | Roll | 70.5 | RGA | RO
MIB-20050 | Mehrschichtverbundrohr (6mm iso., blau) | D=20, Rolle 50m | Roll | 97.6 | RGA | RO
MIR-16050 | Mehrschichtverbundrohr (6mm iso., rot) | D=16, Rolle 50m | Roll | 70.5 | RGA | RO
MIR-20050 | Mehrschichtverbundrohr (6mm iso., rot) | D=20, Rolle 50m | Roll | 97.6 | RGA | RO
MKH-10114 | Motorkugelhahn 1 1/4"IG, 230V, voller | Querschn., 30s, integr. Relais f.2-Punkt | STK | 141 | RGA | SO
MKH-12012 | Mini-Kugelhahn (Messing) für | Zirkulationspumpen 1/2"IG-1/2"A | STK | 3.64 | RGA | SO
MKH-23011 | Motorkugelhahn 1"IG, 230V, voller | Querschn., 30s, integr. Relais f.2-Punkt | STK | 116 | RGA | SO
MKV-12000 | Grundset Koll.-Verbindungsschlauch DN12 | MKV-12131 bzw. 12191 passend mitbest. | STK | 14 | RGA | RO
MKV-12031 | Kollektorverbindungsschlauch DN12, | L=0,25-0,30 m isoliert | STK | 9.26 | RGA | SO
MKV-12101 | Kollektorverbindungsschlauch DN12, L=1 | m, 19mm-Dämmung | STK | 14.3 | RGA | SO
MKV-12131 | Länge Kollektorverbindungsleitung DN12 | mit 13mm-Dämmung | lfm | 6.99 | RGA | RO
MKV-12191 | Verlängerung Kollektorverbindungsleitung | DN12, 19mm-Dämmung | lfm | 8.56 | RGA | RO
MKV-12230 | Kollektorverbindungsleitung (L= 2,4 m) | DN12, 19mm-Dämmung | STK | 31.5 | RGA | SO
MKV-12250 | Kollektorverbindungsleitung (L= 2,7 m) | DN12, 19mm-Dämmung | STK | 33.3 | RGA | SO
MKV-16000 | Grundset Koll.-Verbindungsschlauch DN16 | MKV-12013 bzw. 16191 passend mitbest. | STK | 14 | RGA | RO
MKV-16013 | Länge Kollektorverbindungsleitung DN16 | mit 13mm-Dämmung | lfm | 7.8 | RGA | RO
MKV-16191 | Länge Kollektorverbindungsleitung DN16 | mit 19mm-Dämmung | lfm | 9.82 | RGA | RO
MKV-20000 | Grundset Koll.-Verbindungsschlauch DN20 | MKV-20013 bzw. 20019 passend mitbest. | STK | 16.1 | RGA | RO
MKV-20013 | Länge Kollektorverbindungsleitung DN20 | mit 13mm-Dämmung | lfm | 8.65 | RGA | RO
MKV-20019 | Länge Kollektorverbindungsleitung DN20 | mit 19mm-Dämmung | lfm | 11.4 | RGA | RO
MKV-21230 | Kollektorverbindungsleitung (L 2,4m) | DN16, 19mm-Dämmung | STK | 34.4 | RGA | SO
MKV-21250 | Kollektorverbindungsleitung (L 2,7m) | DN16, 19mm-Dämmung | STK | 36.6 | RGA | SO
MKV-25000 | Grundset Koll.-Verbindungsschlauch DN25 | (MKV-25013/25191 passend mitbestellen) | STK | 21.1 | RGA | RO
MKV-25013 | Länge Kollektorverbindungsleitung DN25 | mit 13mm-Dämmung | lfm | 10.7 | RGA | RO
MKV-25119 | Länge Kollektorverbindungsleitung DN25 | mit 19mm-Dämmung | lfm | 13.6 | RGA | RO
MKV-32000 | Grundset Koll.-Verbindungsschlauch DN32 | (MKV-32191 passend mitbestellen) | STK | 27.4 | RGA | RO
MKV-32119 | Länge Kollektorverbindungsleitung DN32 | mit 19mm-Dämmung | lfm | 17.6 | RGA | RO
MKV-32225 | Länge Kollektorverbindungsleitung DN32 | mit 25mm-Dämmung | lfm | 20.4 | RGA | RO
MNF-34034 | Muffennippel flachdichtend MG 3/4"AG- | 3/4"IG | STK | 2.65 | RGA | RO
MPO-00550 | Pufferspeicher (wie Multitherm 550) o. | Wärmetauscher m. Iso. | STK | 727 | RGA | SO
MPO-00750 | Pufferspeicher (wie Multitherm 750) o. | Wärmetauscher m. Iso | STK | 791 | RGA | SO
MPO-00900 | AS-Premium-Pufferspeicher 900 (wie | Optitherm²) o. WT m. Iso. | STK | 829 | RGA | SO
MPS-00100 | Alu-Montageschiene für Kollektoren (mit | einseitiger Nut) | lfm | 8.37 | RGA | SO
MPW-00550 | Pufferspeicher (wie Multitherm 550) m. | Wärmetauscher + Iso. | STK | 808 | RGA | SO
MPW-00750 | Pufferspeicher (wie Multitherm 750) mit | Wärmetauscher + Iso. | STK | 900 | RGA | SO
MPW-00900 | AS-Premium-Pufferspeicher 900WT (wie | Optitherm²) m. WT m. Iso. | STK | 940 | RGA | SO
MRV-12012 | Muffenrückschlagventil 1/2"AGx1/2"IG f. | Zirkulation | STK | 6.42 | RGA | SO
MSS-11110 | Montageset (ohne Dachhaken) zur | Erweiterung um 1 Premium | STK | 66.4 | RGA | SO
MSS-11111 | Montageset zur Erweiterung um 1 Koll. | Premium | STK | 42.6 | RGA | SO
MSS-20160 | VA-Stockschraubenset 10x160, mit Mutter | EPDM-Dichtung, Verlängerungsmutter | STK | 4 | RGA | SO
MSS-20180 | VA-Stockschraubenset 10x180 ohne Hammer- | kopfschraube, mit Verlängerungsmutter | STK | 4 | RGA | SO
MSS-20201 | VA-Stockschraubenset 10x200 ohne Hammer- | kopfschraube, mit Verlängerungsmutter | STK | 4 | RGA | SO
MSS-22222 | Montageset (ohne Dachhaken) für 2 | Kollektoren (Premium) | STK | 84 | RGA | SO
MSS-33333 | Montageset (ohne Dachhaken) für 3 | Kollektoren (Premium) | STK | 124 | RGA | SO
MSS-44444 | Montageset (ohne Dachhaken) für 4 | Kollektoren (Premium) | STK | 163 | RGA | SO
MSS-55555 | Montageset (ohne Dachhaken) für 5 | Kollektoren (Premium) | STK | 201 | RGA | SO
MSS-66666 | Montageset (ohne Dachhaken) für 6 | Kollektoren (Premium) | STK | 241 | RGA | SO
MSV-00008 | Edelstahlmutter mit | Sperrverzahnung+Flansch M8 | STK | 0.12 | RGA | SO
MSV-00010 | Edelstahlmutter mit | Sperrverzahnung+Flansch M10 | STK | 0.2 | RGA | SO
MSV-00012 | Edelstahlmutter mit | Sperrverzahnung+Flansch M12 | STK | 0.34 | RGA | SO
MSV-10200 | Verbinderset für 1 | Kollektormontageschiene | STK | 7.49 | RGA | SO
MSW-00100 | Stopper-Set für bis zu 3 Kollektoren | waagerecht übereinander | Paar | 19.4 | RGA | SO
MSW-00106 | Stopper-Set für bis zu 6 Kollektoren | waagerecht übereinander | Paar | 21.1 | RGA | SO
MTA-00010 | MG-T-Stück 3 x 1"AG flachdichtend |  | STK | 6.54 | RGA | RO
MTA-00012 | MG-T-Stück 3 x 1/2"AG flachdichtend |  | STK | 2.27 | RGA | RO
MTA-00034 | MG-T-Stück 3 x 3/4" AG flachdichtend |  | STK | 4.36 | RGA | RO
MTA-10341 | MG-T-Stück 1"x3/4"x1" AG flachdichtend |  | STK | 7.67 | RGA | RO
MTA-34534 | MG-T-Stück 3/4"x1/2"x3/4" AG | flachdichtend | STK | 3.81 | RGA | RO
MTI-00010 | MG-T-Stück 3 x 1"IG |  | STK | 7.03 | RGA | RO
MTI-00012 | MG-T-Stück 3 x 1/2"IG |  | STK | 1.84 | RGA | RO
MTI-00034 | MG-T-Stück 3 x 3/4"IG |  | STK | 2.4 | RGA | RO
MTI-10341 | MG-T-Stück 1"IG x 3/4"IG x 1"IG |  | STK | 4.82 | RGA | RO
MTI-11200 | MG-T-Stück 3 x 1 1/2"IG |  | STK | 29.4 | RGA | RO
MTI-11400 | MG-T-Stück 3 x 1 1/4"IG |  | STK | 11.5 | RGA | RO
MTS-08060 | Torx-Edelstahl-Holzschrauben (Senkkopf) | 8mm x 60mm | STK | 0.24 | RGA | SO
MTS-08080 | Torx-Edelstahl-Tellerkopf-Holzschrauben | 8mm x 80mm | STK | 0.33 | RGA | SO
MVR-14020 | Mehrschichtverbundrohr D=14 x 2,0, 100m- | Rolle | Roll | 107 | RGA | RO
MVR-16020 | Mehrschichtverbundrohr D=16 x 2,0, 100m- | Rolle | Roll | 85.5 | RGA | RO
MVR-16100 | 10m Mehrschichtverbundrohr D=16 x 2,0, | Zuschnitt | Roll | 13.3 | RGA | RO
MVR-16120 | Mehrschichtverbundrohr D=16 x 2,0, | Zuschnitt | lfm | 1.03 | RGA | RO
MVR-16250 | 25m Mehrschichtverbundrohr D=16 x 2,0, | Zuschnitt | Roll | 26.7 | RGA | RO
MVR-16500 | 50m Mehrschichtverbundrohr D=16 x 2,0, | Zuschnitt | Roll | 48.8 | RGA | RO
MVR-20020 | Mehrschichtverbundrohr D=20 x 2,0, 100m- | Rolle | Roll | 130 | RGA | RO
MVR-20100 | 10m Mehrschichtverbundrohr D=20 x 2,0, | Zuschnitt | Roll | 18 | RGA | RO
MVR-20120 | Mehrschichtverbundrohr D=20 x 2,0, | Zuschnitt | lfm | 1.56 | RGA | RO
MVR-20250 | 25m Mehrschichtverbundrohr D=20 x 2,0, | Zuschnitt | Roll | 38.4 | RGA | RO
MVR-20500 | 50m Mehrschichtverbundrohr D=20 x 2,0, | Zuschnitt | Roll | 71.8 | RGA | RO
MVR-26030 | Mehrschichtverbundrohr D=26 x 3,0, 50m- | Rolle | Roll | 105 | RGA | RO
MVR-26100 | 10m Mehrschichtverbundrohr D=26 x 2,0, | Zuschnitt | Roll | 29.3 | RGA | RO
MVR-26130 | Mehrschichtverbundrohr D=26 x 3,0, | Zuschnitt | lfm | 2.8 | RGA | RO
MVR-26250 | 25m Mehrschichtverbundrohr D=26 x 2,0, | Zuschnitt | Roll | 66 | RGA | RO
MVR-90001 | Klemm-Montageschiene für Mehrschicht- | Verbundrohr 12-17mm, Raster 50mm | lfm | 1.83 | RGA | RO
MZM-01032 | Edelstahl-Sechskantmutter M10 |  | STK | 0.12 | RGA | SO
MZU-01033 | U-Scheibe (Edelstahl) M10,5 |  | STK | 0.05 | RGA | SO
NDS-16510 | NanoEINS, Solardoppelrohr DN16/10m | 5mm Superiso, Schutzmantel, Fühlerkabel | Roll | 178 | RGA | RO
NDS-16515 | NanoEINS, Solardoppelrohr DN16/15m | 5mm Superiso, Schutzmantel, Fühlerkabel | Roll | 264 | RGA | RO
NDS-16520 | NanoEINS, Solardoppelrohr DN16/20m | 5mm Superiso, Schutzmantel, Fühlerkabel | Roll | 349 | RGA | RO
NDS-16525 | NanoEINS, Solardoppelrohr DN16/25m | 5mm Superiso, Schutzmantel, Fühlerkabel | Roll | 434 | RGA | RO
NDS-20510 | NanoEINS, Solardoppelrohr DN20/10m | 5mm Superiso, Schutzmantel, Fühlerkabel | lfm | 214 | RGA | RO
NDS-20515 | NanoEINS, Solardoppelrohr DN20/15m | 5mm Superiso, Schutzmantel, Fühlerkabel | Roll | 318 | RGA | RO
NDS-20520 | NanoEINS, Solardoppelrohr DN20/20m | 5mm Superiso, Schutzmantel, Fühlerkabel | Roll | 421 | RGA | RO
NDS-20525 | NanoEINS, Solardoppelrohr DN20/25m | 5mm Superiso, Schutzmantel, Fühlerkabel | Roll | 523 | RGA | RO
NDS-25515 | NanoEINS, Solardoppelrohr DN25/15m | 5mm Superiso, Schutzmantel, Fühlerkabel | Roll | 442 | RGA | RO
NDS-25520 | NanoEINS, Solardoppelrohr DN25/20m | 5mm Superiso, Schutzmantel, Fühlerkabel | Roll | 585 | RGA | RO
NDS-25525 | NanoEINS, Solardoppelrohr DN25/25m | 5mm Superiso., Schutzmantel, Fühlerkabel | Roll | 727 | RGA | RO
NED-16000 | NanoEINS, Solardoppelrohr DN16, | Superiso, Schutzmantel, Fühlerkabel | lfm | 18.7 | RGA | RO
NED-16101 | NanoEINS Plus, Solardoppelrohr DN16 mit | 10mm Superiso, Schutzmantel, Fühlerkabel | lfm | 25 | RGA | RO
NED-16150 | NanoEins Solardoppelrohr DN16 Trommel | 150 lfm | STK | 2500 | RGA | RO
NED-20000 | NanoEINS, Solardoppelrohr DN20, | Superiso, Schutzmantel, Fühlerkabel | lfm | 22.5 | RGA | RO
NED-20101 | NanoEINS Plus, Solardoppelrohr DN20 mit | 10mm Nano-Superiso, Schutzmantel, Kabel | lfm | 32.2 | RGA | RO
NED-20125 | NanoEins Solardoppelrohr DN20 Trommel | 125 lfm | STK | 2520 | RGA | RO
NED-25000 | NanoEINS, Solardoppelrohr DN25, 5mm | Superiso, Schutzmantel, Fühlerkabel | lfm | 31.3 | RGA | RO
NED-25100 | NanoEins Solardoppelrohr DN25 Trommel | 100 lfm | STK | 2820 | RGA | RO
OVS-20025 | Oval-Rohrschelle DN 25 (f. Doppelrohr m. |  | STK | 4 | RGA | RO
OVS-38094 | Oval-Rohrschelle flach klein, ca. 35..45 | x 94mm, mit Schraube + Dübel | STK | 5.23 | RGA | RO
OVS-44115 | Oval-Rohrschelle flach mittel, ca. 40-52 | x 115mm, mit Schraube + Dübel | STK | 5.75 | RGA | RO
OVS-48125 | Oval-Rohrschelle flach groß, ca. 42..58 | x 125mm, mit Schraube + Dübel | STK | 6.07 | RGA | RO
PAV-16012 | Press-Anschlussverschraubung 1/2"AG (wie | Eurokonus) auf Ø16 mit O-Ring-Dichtg. | STK | 2.38 | RGA | RO
PBO-16016 | Press-Winkel 90° Ø 16-16 |  | STK | 3.27 | RGA | RO
PBO-20020 | Press-Winkel 90° Ø 20-20 |  | STK | 3.92 | RGA | RO
PBO-26026 | Press-Winkel 90° Ø 26-26 |  | STK | 5.93 | RGA | RO
PBY-10001 | Ergänzungsset Bypass Heizkreisrücklauf | (Motorventil 1", PT1000-Fühler) | STK | 93.2 | RGA | SO
PBY-10052 | Ergänzungsset Bypass Heizkreisrückl. 1" | 3-Wege-Motorventil u. separatem Regler | STK | 211 | RGA | SO
PDR-01525 | Durchflusswächter Pressdrive + Manometer | Einschaltdruck 1,5-2,5bar, Einbau senkr. | STK | 111 | RGA | RW
PEB-30002 | Solar-Paket B300-SL2 (mit 2 Kollektoren | AS-Sunline 2100) | STK | 2200 | RGA | SO
PEB-30003 | Solar-Paket B300-SL3 (mit 3 Kollektoren | AS-Sunline 2100) | STK | 2640 | RGA | SO
PEB-30042 | Paket B300-EK2 (mit 2 EcolinePremium | Kollektoren) | STK | 2360 | RGA | SO
PEB-30050 | Paket B300-PPK2 (mit 2 PremiumPlus 2510- | Kollektoren) | STK | 2440 | RGA | SO
PEB-30063 | Paket B300-EK3 (mit 3 EcolinePremium | Kollektoren) | STK | 2870 | RGA | SO
PEB-30075 | Paket B300-PPK3 (mit 3 PremiumPlus 2510- | Kollektoren) | STK | 2980 | RGA | SO
PEB-40003 | Solar-Paket B400-SL3 (mit 3 Kollektoren | AS-Sunline 2100) | STK | 2820 | RGA | SO
PEB-40004 | Solar-Paket B400-SL4 (mit 4 Kollektoren | AS-Sunline 2100) | STK | 3280 | RGA | SO
PEB-40063 | Paket B400-EK3 (mit 3 EcolinePremium | Kollektoren) | STK | 3050 | RGA | SO
PEB-40075 | Paket B400-PPK3 (mit 3 PremiumPlus 2510- | Kollektoren) | STK | 3160 | RGA | SO
PEB-40084 | Paket B400-EK4 (mit 4 EcolinePremium | Kollektoren) | STK | 3590 | RGA | SO
PEB-40100 | Paket B400-PPK4 (mit 4 PremiumPlus 2510- | Kollektoren) | STK | 3740 | RGA | SO
PEB-50004 | Solar-Paket B500-SL4 (mit 4 Kollektoren | AS-Sunline 2100) | STK | 3380 | RGA | SO
PEB-50084 | Paket B500-EK4 (mit 4 EcolinePremium | Kollektoren) | STK | 3690 | RGA | SO
PEB-50100 | Paket B500-PPK4 (mit 4 PremiumPlus 2510- | Kollektoren) | STK | 3840 | RGA | SO
PEB-75105 | Paket B750-EK5 (mit 5 EcolinePremium | Kollektoren) | STK | 5040 | RGA | SO
PEB-75125 | Paket B750-PPK5 (mit 5 PremiumPlus 2510- | Kollektoren) | STK | 5230 | RGA | SO
PEK-16000 | Press-Endstück Ø 16 |  | STK | 2.96 | RGA | RO
PEK-20000 | Press-Endstück Ø 20 |  | STK | 3.35 | RGA | RO
PEK-26000 | Press-Endstück Ø 26 |  | STK | 4.45 | RGA | RO
PEO-00002 | Solar Paket SL 2 (mit AS-Sunline 2100- | Kollektoren) | STK | 1450 | RGA | SO
PEO-00003 | Solar Paket SL 3 (mit AS-Sunline 2100- | Kollektoren) | STK | 1900 | RGA | SO
PEO-00004 | Solar Paket SL 4 (mit AS-Sunline 2100- | Kollektoren) | STK | 2360 | RGA | SO
PEO-21042 | Solar Paket EK 2 (mit EcolinePremium- | Kollektoren) | STK | 1610 | RGA | SO
PEO-21063 | Solar Paket EK 3 (mit EcolinePremium- | Kollektoren) | STK | 2130 | RGA | SO
PEO-21084 | Solar Paket EK 4 (mit EcolinePremium- | Kollektoren) | STK | 2680 | RGA | SO
PEO-21105 | Solar Paket EK 5 (mit EcolinePremium- | Kollektoren) | STK | 3190 | RGA | SO
PEO-21132 | Solar Paket EK 6 (mit EcolinePremium- | Kollektoren) | STK | 3710 | RGA | SO
PEO-25050 | Solar Paket PPK 2 (mit PremiumPlus 2510- | Kollektoren) | STK | 1690 | RGA | SO
PEO-25075 | Solar Paket PPK 3 (mit PremiumPlus 2510- | Kollektoren) | STK | 2240 | RGA | SO
PEO-25100 | Solar Paket PPK 4 (mit PremiumPlus 2510 | Kollektoren): | STK | 2830 | RGA | SO
PEO-25125 | Solar Paket PPK 5 (mit PremiumPlus 2510- | Kollektoren) | STK | 3380 | RGA | SO
PEO-25150 | Solar Paket PPK 6 (mit PremiumPlus 2510- | Kollektoren) | STK | 3940 | RGA | SO
PER-32003 | PE-Rohr hart, da=32x3, PN12,5 (z.B. für | Solekreis für Wärmepumpen) | Roll | 191 | RGA | HZ
PFW-05004 | FriSta-Komplettpaket FS500-EK4 (mit | EcolinePremium) | STK | 4680 | RGA | SO
PFW-05100 | FriSta-Komplettpaket FS500-PPK4 (mit | PremiumPlus 2510) | STK | 4830 | RGA | SO
PFW-08004 | FriSta-Komplettpaket FS800-EK4 (mit | EcolinePremium) | STK | 4850 | RGA | SO
PFW-08100 | FriSta-Komplettpaket FS800-PPK4 (mit | PremiumPlus 2510) | STK | 5000 | RGA | SO
PFW-10006 | FriSta-Komplettpaket FS1000-EK6 (mit | EcolinePremium) | STK | 5930 | RGA | SO
PFW-10150 | FriSta-Komplettpaket FS1000-PPK6 (mit | PremiumPlus 2510) | STK | 6150 | RGA | SO
PHA-16200 | Press-Heizkörperanschlusswinkel Ø 16, Cu | Rohr Ø 15 L=200 mm | STK | 7.7 | RGA | RO
PHA-16300 | Press-Heizkörperanschlusswinkel Ø 16, Cu | Rohr Ø 15 L=300 mm | STK | 7.3 | RGA | RO
PKG-16226 | Kalibrierer 16-20-26 |  | STK | 17.4 | RGA | RO
PKZ-00020 | Verlängerung für Storz-Einblasstutzen | 200mm (ohne Spannring) | STK | 34.3 | RGA | HZ
PKZ-00045 | Rohrbogen 45° DN100 für Storz-Pelletrohr | (ohne Spannring) | STK | 26.4 | RGA | HZ
PKZ-00050 | Verlängerung für Storz-Einblasstutzen | 500mm (ohne Spannring) | STK | 36.5 | RGA | HZ
PKZ-00090 | Rohrbogen 90° DN100 für Storz-Pelletrohr | (ohne Spannring) | STK | 51.9 | RGA | HZ
PKZ-00100 | Verlängerung für Storz-Einblasstutzen 1m | (ohne Spannring) | STK | 49.8 | RGA | HZ
PKZ-11000 | Spannring DN100 für Verlängerung Storz- | Einblasstutzenmit Dichtung | STK | 25.1 | RGA | HZ
PKZ-20165 | Pellet-Silo kurz, flexibel, ca. 3,3 m³ | 165 x 165 x 165cm (Raum min. 1,80m) | STK | 1800 | RGB | HZ
PKZ-20195 | Pellet HP-Silo kurz, flex. Spezialsilo | ca. 4,4m³, 195x195x165cm | STK | 1920 | RGB | HZ
PKZ-20223 | Pellet-Silo kurz, flexibel, ca. 5,5 m³ | 223 x 223 x 165cm (Raum min. 1,80m) | STK | 2100 | RGB | HZ
PKZ-20254 | Pellet-Silo kurz, flexibel, ca. 6,6 m³ | 254 x 254 x 165cm (Raum min. 1,80m) | STK | 2300 | RGB | HZ
PKZ-20268 | Pellet-Silo kurz, flexibel, ca. 7,1 m³ | 268 x 268 x 165cm (Raum min. 1,80m) | STK | 2400 | RGB | HZ
PKZ-20301 | Pellet-Silo kurz, flexibel, ca. 8m³ | 301 x 301 x 165cm (Raum min. 1,80m) | STK | 2930 | RGB | HZ
PKZ-20570 | Einblasstutzen für Vorratsraum (1 Paar) | Storz-A 0,5m, mit belüftbarem Deckel | Paar | 165 | RGA | HZ
PKZ-21220 | Absperrschieber für Direktentnahme | Pelletsilo | STK | 89.9 | RGB | HZ
PKZ-22165 | Pellet HP-Silo, flex. Spezialsilo ca.4m³ | 165x165x200cm, Raum-H min. 2,15m | STK | 1880 | RGB | HZ
PKZ-22195 | Pellet-Silo, flexibel, ca. 5,5 m³ | 195 x 195 x 200cm (Raum min. 2,15m) | STK | 2010 | RGB | HZ
PKZ-22223 | Pellet-Silo, flexibel, ca. 7,1 m³ | 223 x 223 x 200cm (Raum min. 2,15m) | STK | 2200 | RGB | HZ
PKZ-22254 | Pellet-Silo, flexibel, ca. 8,6 m³ | 254 x 254 x 200cm (Raum min. 2,15m) | STK | 2410 | RGB | HZ
PKZ-22268 | Pellet-Silo, flexibel, ca. 9,2 m³ | 268 x 268 x 200cm (Raum min. 2,15m) | STK | 2580 | RGB | HZ
PKZ-22301 | Pellet-Silo, flexibel, ca. 10,6 m³ | 301 x 301 x 200cm (Raum min. 2,15m) | STK | 3220 | RGB | HZ
PLM-20541 | ATMOS Puffermanagement Set B f. P14,21, | 25, für Pufferladungssteuerung | STK | 110 | RGB | HZ
PLS-28112 | Paar Lötmuffe 28mm mit Überwurfmutter | 1 1/2" | Paar | 19.8 | RGA | HZ
PMP-16012 | Press-Montageplatte mit 2 Wandwinkeln | Ø 16 X 1/2"Flexibler Abstand 72-115-155 | STK | 12.1 | RGA | RO
PMU-14014 | Press-Kupplung Ø 14-14 |  | STK | 2.88 | RGA | RO
PMU-16014 | Press-Kupplung reduziert Ø 16-14 |  | STK | 3.34 | RGA | RO
PMU-16016 | Press-Kupplung Ø 16-16 |  | STK | 2.7 | RGA | RO
PMU-20016 | Press-Kupplung reduziert Ø 20-16 |  | STK | 3.49 | RGA | RO
PMU-20020 | Press-Kupplung Ø 20-20 |  | STK | 3.36 | RGA | RO
PMU-26016 | Press-Kupplung reduziert Ø 26-16 |  | STK | 4.42 | RGA | RO
PMU-26020 | Press-Kupplung reduziert Ø 26-20 |  | STK | 5.7 | RGA | RO
PMU-26026 | Press-Kupplung Ø 26-26 |  | STK | 4.73 | RGA | RO
PNV-80000 | Abflammbares Probeentnahmeventil 1934 |  | STK | 44.9 | RGA | HZ
PPM-12150 | Prallschutzmatte für Pelletlagerraum, | 1,0 x 1,2m (Wandabstand ca 20cm!) | STK | 59.2 | RGA | HZ
PRG-16112 | kundenspezifische Programmierung ASR | 16x2, 610x2 etc. | STK | 0 | RG0 | SO
PSE-20200 | 200 l Pufferspeicher SP, o. WT | mit Vlies-Isolierung ErP-Klasse C | STK | 658 | RGA | SO
PSE-20400 | 400 l Pufferspeicher SP o. WT | mit Vlies-Isolierung, ErP-Klasse C | STK | 739 | RGA | SO
PSE-20501 | 500 l Pufferspeicher ECO o. WT und o. | Flansch, Isolierung silbergrau 80mm | STK | 683 | RGA | SO
PSE-20801 | 800 l Pufferspeicher ECO o. WT und o. | Flansch, Isolierung silbergrau 100mm | STK | 739 | RGA | SO
PSE-21001 | 1000 l Pufferspeicher ECO o. WT und o. | FlanschIsolierung silbergrau 100mm | STK | 780 | RGA | SO
PSE-30300 | 300 l Pufferspeicher SPJ o. WT | mit Isolierung silber (ErP-Klasse C) | STK | 575 | RGA | SO
PSE-31500 | 1500 l Pufferspeicher SPJ ohne WT, ErP C | 130 (Deckel 150) mm Vlies-Iso, silber | STK | 1290 | RGA | SO
PSE-32000 | 2000 l Pufferspeicher SPJ o. WT, ErP C | 130 (Deckel 150) mm Vlies-Iso, silber | STK | 1570 | RGA | SO
PSE-33000 | 3000 l Pufferspeicher SPJ ohne WT | 130 (Deckel 150) mm Vlies-Iso, silber | STK | 2320 | RGA | SO
PSE-35000 | 5000 l Pufferspeicher SPJ ohne WT, ErP C | 130 (Deckel 150) mm Vlies-Iso, silber | STK | 3470 | RGA | SO
PSF-00501 | 500 l Pufferspeicher ECO mit WT, inkl. | Isolierung | STK | 820 | RGA | SO
PSF-00801 | 800 l Pufferspeicher ECO mit WT, inkl. | Isolierung | STK | 1000 | RGA | SO
PSF-01001 | 1000 l Pufferspeicher ECO mit WT, inkl. | Isolierung | STK | 1060 | RGA | SO
PSF-31501 | 1500 l Pufferspeicher SPJ-W mit WT,ErP C | 130 (Deckel 150) mm Vlies-Iso, silber | STK | 1480 | RGA | SO
PSF-32001 | 2000 l Pufferspeicher SPJ-W mit WT,ErP C | 130 (Deckel 150) mm Vlies-Iso, silber | STK | 1880 | RGA | SO
PTG-16012 | Press-T-Stück mit IG Ø 16X1/2"X16 |  | STK | 5.3 | RGA | RO
PTG-20012 | Press-T-Stück mit IG Ø 20X1/2"X20 |  | STK | 5.66 | RGA | RO
PTG-26034 | Press-T-Stück mit IG Ø 26X3/4"X26 |  | STK | 7.61 | RGA | RO
PTR-16216 | Press-T-Stück Mittelabgang erweitert | Ø 16-20-16 | STK | 5.93 | RGA | RO
PTR-16414 | Press-T-Stück reduziert Ø 16-14-14 |  | STK | 5.05 | RGA | RO
PTR-16416 | Press-T-Stück Mittelabgang reduziert Ø | 16-14-16 | STK | 5.05 | RGA | RO
PTR-20216 | Press-T-Stück reduziert Ø 20-20-16 |  | STK | 6.98 | RGA | RO
PTR-20616 | Press-T-Stück reduziert Ø 20-16-16 |  | STK | 5.59 | RGA | RO
PTR-21620 | Press-T-Stück Mittelabgang reduziert | Ø 20-16-20 | STK | 5.54 | RGA | RO
PTR-22620 | Press-T-Stück Mittelabgang erweitert | Ø 20-26-20 | STK | 8.23 | RGA | RO
PTR-26220 | Press-T-Stück reduziert Ø 26-20-20 |  | STK | 8.32 | RGA | RO
PTR-26226 | Press-T-Stück Mittelabgang reduziert | Ø 26-20-26 | STK | 8.75 | RGA | RO
PTR-26262 | Press-T-Stück reduziert Ø 26-26-20 |  | STK | 8.32 | RGA | RO
PTR-26620 | Press-T-Stück reduziert Ø 26-16-20 |  | STK | 9.72 | RGA | RO
PTR-26626 | Press-T-Stück Mittelabgang reduziert Ø | 26-16-26 | STK | 8.75 | RGA | RO
PTS-01002 | Türschienen für Pelletlagerraum 1000 mm |  | Paar | 61.3 | RGA | HZ
PTS-14014 | Press-T-Stück Ø 14-14-14 |  | STK | 4.91 | RGA | RO
PTS-16016 | Press-T-Stück Ø 16-16-16 |  | STK | 4.29 | RGA | RO
PTS-20020 | Press-T-Stück Ø 20-20-20 |  | STK | 5.32 | RGA | RO
PTS-26026 | Press-T-Stück Ø 26-26-26 |  | STK | 7.99 | RGA | RO
PUM-16012 | Press-Übergangsmuffe Ø 16 X 1/2"IG |  | STK | 2.17 | RGA | RO
PUM-16034 | Press-Übergangsmuffe Ø 16 X 3/4"IG |  | STK | 4.76 | RGA | RO
PUM-20012 | Press-Übergangsmuffe Ø 20 X 1/2"IG |  | STK | 2.72 | RGA | RO
PUM-20034 | Press-Übergangsmuffe Ø 20 X 3/4"IG |  | STK | 3.6 | RGA | RO
PUM-26010 | Press-Übergangsmuffe Ø 26 X 1"IG |  | STK | 5.71 | RGA | RO
PUM-26034 | Press-Übergangsmuffe Ø 26 X 3/4"IG |  | STK | 4.51 | RGA | RO
PUN-14012 | Press-Übergangsnippel 14 X 1/2"AG |  | STK | 2.63 | RGA | RO
PUN-16012 | Press-Übergangsnippel 16 X 1/2"AG |  | STK | 1.81 | RGA | RO
PUN-16034 | Press-Übergangsnippel 16 X 3/4"AG |  | STK | 2.88 | RGA | RO
PUN-20012 | Press-Übergangsnippel 20 X 1/2"AG |  | STK | 2.17 | RGA | RO
PUN-20034 | Press-Übergangsnippel 20 X 3/4"AG |  | STK | 2.83 | RGA | RO
PUN-26010 | Press-Übergangsnippel 26 X 1"AG |  | STK | 5.48 | RGA | RO
PUN-26034 | Press-Übergangsnippel 26 X 3/4"AG |  | STK | 4.31 | RGA | RO
PVE-16034 | Press-Übergangsverschraubung 3/4 x 18 | EUROKONUS, Ø 16 | STK | 4.42 | RGA | RO
PVE-20034 | Press-Übergangsverschraubung 3/4 x 18 | EUROKONUS, Ø 20 | STK | 4.71 | RGA | RO
PVF-16012 | Press-Übergangsverschraubung | flachdichtend Ø 16 X 1/2"IG | STK | 2.92 | RGA | RO
PVF-16034 | Press-Übergangsverschraubung | flachdichtend Ø 16 X 3/4"IG | STK | 4.24 | RGA | RO
PVF-20012 | Press-Übergangsverschraubung | flachdichtend Ø 20 X 1/2"IG | STK | 3.44 | RGA | RO
PVF-20034 | Press-Übergangsverschraubung | flachdichtend Ø 20 X 3/4"IG | STK | 4.9 | RGA | RO
PVF-26010 | Press-Übergangsverschraubung | flachdichtend Ø 26 X 1"IG | STK | 12.7 | RGA | RO
PVS-10112 | Pumpenverschraubung Guss 1"IG | (Überwurfmutter 1 1/2"IG) Paar | Paar | 3.22 | RGA | HZ
PVS-11402 | Pumpenverschraubung Guss 1 1/4"IG | (Überwurfmutter 2"IG) Paar | Paar | 5.06 | RGA | HZ
PVS-20032 | Paar Pumpenverschraubung Messing 1"IG | (Ü.-Mutter 1 1/2"IG) | Paar | 15.9 | RGA | HZ
PWA-16012 | Press-Übergangswinkel mit AG Ø 16 X 1/2" |  | STK | 3.33 | RGA | RO
PWA-20012 | Press-Übergangswinkel mit AG Ø 20 X 1/2" |  | STK | 3.71 | RGA | RO
PWA-20034 | Press-Übergangswinkel mit AG Ø 20 X 3/4" |  | STK | 3.89 | RGA | RO
PWA-26034 | Press-Übergangswinkel mit AG Ø 26 X 3/4" |  | STK | 5.16 | RGA | RO
PWI-16012 | Press-Übergangswinkel mit IG Ø 16 X 1/2" |  | STK | 2.79 | RGA | RO
PWI-20012 | Press-Übergangswinkel mit IG Ø 20x1/2" |  | STK | 3.51 | RGA | RO
PWI-20034 | Press-Übergangswinkel mit IG Ø 20 X 3/4" |  | STK | 4.76 | RGA | RO
PWI-26034 | Press-Übergangswinkel mit IG Ø 26 X 3/4" |  | STK | 5.45 | RGA | RO
PWK-00101 | Pumpen-Wandkonsole mit | Gummipuffern+Montagezubehör f. ASPRI | STK | 39.1 | RGA | RW
PWP-16012 | Press-Wandwinkel, H=40 mm Ø 16 X 1/2"IG |  | STK | 3.92 | RGA | RO
PWP-20012 | Press-Wandwinkel, H=40 mm Ø 20 X 1/2"IG |  | STK | 5.33 | RGA | RO
PWZ-40030 | Schneidzange für Mehrschichtverbundrohr | 14-20mm | STK | 69 | RGA | RO
PWZ-90004 | Presszangeneinsatz groß 20 (für 20er | Mehrschichtverbundrohr), f. große Zange | STK | 170 | RGA | RO
PWZ-90005 | Presszangeneinsatz groß 16 (für 16er | Mehrschichtverbundrohr), für große Zange | STK | 170 | RGA | RO
PWZ-90006 | Presszangeneinsatz groß 26 (für 26er | Mehrschichtverbundrohr), für große Zange | STK | 177 | RGA | RO
PWZ-90007 | Hand-Presszange für einfache Einsätze 14 | -26mm | STK | 500 | RGA | RO
PWZ-90019 | einfacher Einsatz für Handpresszange | 20er Mehrschichtverbund | STK | 79.4 | RGA | RO
PWZ-90020 | einfacher Einsatz für Handpresszange | 16er Mehrschichtverbund | STK | 79.4 | RGA | RO
PWZ-90022 | einfacher Einsatz für Handpresszange | 26er Mehrschichtverbund | STK | 79.4 | RGA | RO
PWZ-90025 | Presszangeneinsatz Mini 16 (für 16er | Mehrschichtverbundrohr) für kleine Zange | STK | 158 | RGA | RO
PWZ-90027 | Presszangeneinsatz Mini 20 (für 20er | Mehrschichtverbundrohr) für kleine Zange | STK | 163 | RGA | RO
PWZ-90036 | Presszangeneinsatz Mini 26 (für 26er | Mehrschichtverbundrohr) für kleine Zange | STK | 169 | RGA | RO
PWZ-90085 | Akku-Presszange groß für d=14-63mm mit | Koffer, 18V/1,5Ah-Akku, Ladegerät | STK | 2300 | RGA | RO
PWZ-90089 | Akku-Presszange mini für d=14-32mm mit | Koffer, 12V/1,5Ah-Akku, Ladegerät | STK | 1880 | RGA | RO
PZS-28101 | Pumpenanschluss-Schlauch 1"AG-1"IG | L=500mm (Panzerschl.) | STK | 15.9 | RGA | RW
QWT-20028 | Edelstahl-Schwimmbadwärmetauscher | Hochtemperatur QWTE 28kW | STK | 357 | RGA | SO
QWT-20040 | Edelstahl-Schwimmbadwärmetauscher | Hochtemperatur QWTE 40kW | STK | 445 | RGA | SO
RAH-10055 | Rücklaufanhebung (thermisch), 55°C, 1"IG | kvs=9 | STK | 106 | RGA | HZ
RAH-10060 | Rücklaufanhebung, 60°C, 3/4"IG kvs=3,2 |  | STK | 106 | RGA | HZ
RAH-10070 | Rücklaufanhebung, 70°C, 1"IG, kvs=9 |  | STK | 106 | RGA | HZ
RAH-34056 | Rücklaufanhebung, 55°C, 3/4"IG kvs=3,2 |  | STK | 88.8 | RGA | HZ
RAH-34060 | Rücklaufanhebung (thermisch), 60°C, | 3/4"IG kvs=3,2 | STK | 88.8 | RGA | HZ
RAH-54055 | Rücklaufanhebung, 55°C, 1 1/4"IG, kvs=14 |  | STK | 109 | RGA | HZ
RAH-54060 | Rücklaufanhebung, 60°C, 1 1/4"IG, kvs=14 |  | STK | 109 | RGA | HZ
RAH-54070 | Rücklaufanhebung, 70°C, 1 1/4"IG, kvs=14 |  | STK | 109 | RGA | HZ
RAM-00200 | Kombi-Eckventil (Eckfix, z.B. für WaMa- | Vorschaltgerät) | STK | 15.7 | RGA | SO
RAS-03035 | Rems Rohrabschneider 3-35mm |  | STK | 46.7 | RGA | RO
RAS-12020 | REMS-Rohrabschneider für DN12-50 (10- | 63mm) | STK | 125 | RGA | RO
RAS-12501 | Ersatz-Schneiderad für Rohrabschneider | DN 12-50 | STK | 23.3 | RGA | RO
RAS-18118 | Rohrabschneider (mini) 3-28mm |  | STK | 31.7 | RGA | RO
RCG-01100 | RC-Glied zum sicheren Schalten kleiner | Lasten bei Triacausg. (für ASR-Regler) | STK | 7.83 | RGA | SO
RDV-23100 | 3-Wege-Motor-Umschaltventil 1" | Kvs 7, integriertes Umschaltrelais | STK | 132 | RGA | SO
RDV-23114 | 3-Wege-Motor-Umschaltventil 1 1/4" | 230V, Kvs 10, mit integriertem Relais | STK | 136 | RGA | SO
RDV-33114 | 3-Wege-Motorkugelhahn 1 1/4" (230 Volt) | 3-Punkt, Schaltzeit 105 s, Kvs 20 | STK | 199 | RGA | SO
RED-01034 | MG-Reduzier-Muffennippel (einteilig) | 1"IG-3/4"AG | STK | 2.47 | RGA | SO
RED-10034 | MG-Reduzierstück 1"AG -3/4"IG |  | STK | 1.49 | RGA | RO
RED-12038 | MG-Reduzierstück 1/2"AG -3/8"IG |  | STK | 0.63 | RGA | RO
RED-32054 | MG-Reduzierstück 1 1/2"AG - 1 1/4"IG |  | STK | 3.04 | RGA | RO
RED-34012 | MG-Reduzierstück 3/4"AG -1/2"IG |  | STK | 1 | RGA | RO
RED-38014 | MG-Reduzierstück 3/8"AG -1/4"IG |  | STK | 0.43 | RGA | RO
RED-38114 | Reduzierstück 3/8"AG -1/4"IG (schwarz, | Guss) | STK | 0.63 | RGA | RO
RED-54010 | MG-Reduzierstück 1 1/4"AG - 1"IG |  | STK | 2.67 | RGA | RO
RED-93412 | MG-Reduzierstück 3/4"AG-1/2"IG | (leicht,Sechskt.schmal) | STK | 1.01 | RGA | RO
REF-01034 | MG-Reduzierstück 1"AG - 3/4"IG, | flachdichtend | STK | 2.48 | RGA | RO
REF-10012 | MG-Reduzierstück 1"AG - 1/2"IG, | flachdichtend | STK | 2.85 | RGA | RO
REF-20112 | V4A-Reduzierstück 2"AG - 1 1/2"IG, | Edelstahl 1.4408 (AISI 316) | STK | 13.9 | RGA | RO
REF-21220 | V4A-Reduzierstück 2 1/2"AG - 2"IG, | Edelstahl 1.4408 (AISI 316) | STK | 20.1 | RGA | RO
REF-34012 | MG-Reduzierstück 3/4"AG - 1/2"IG, | flachdichtend | STK | 1.4 | RGA | RO
REF-54010 | MG-Reduzierstück 1 1/4"AG - 1"IG, | flachdichtend | STK | 3.81 | RGA | RO
REF-64054 | MG-Reduzierstück 1 1/2"AG - 1 1/4"IG, | flachdichtend | STK | 4.58 | RGA | RO
RFW-11291 | Röhren-Komplettpaket FWI 900/ER90, | 13,74m² (Heatpipe ähnlich Thermoskanne) | STK | 5210 | RGA | SO
RFW-32550 | Röhren-Komplettpaket FWI550/RK1-32, | 8,16m² | STK | 6060 | RGA | SO
RFW-32552 | Röhren-Komplettpaket FWI550/RK2-32, | 8,16m² | STK | 6510 | RGA | SO
RFW-40750 | Röhren-Komplettpaket FWI750/RK1-40, | 10,2m² | STK | 7280 | RGA | SO
RFW-40752 | Röhren-Komplettpaket FWI750/RK2-40, | 10,2m² | STK | 7780 | RGA | SO
RFW-48100 | Röhren-Komplettpaket FWI900/RK1-48, | 12,24m² (Heatpipe) | STK | 8190 | RGA | SO
RFW-48102 | Röhren-Komplettpaket FWI900/RK2-48, | 12,24m² (direkt durchströmt) | STK | 8760 | RGA | SO
RFW-55161 | Röhren-Komplettpaket FWI 550/ER60, | 9,16m² | STK | 4050 | RGA | SO
RFW-75171 | Röhren-Komplettpaket FWI 750/ER70, | 10,78m² | STK | 4770 | RGA | SO
RGT-10100 | Rauchgas-Thermostat m. Umschaltkont. bei | 100°C (max. 500°C) | STK | 78.7 | RGA | HZ
RGT-20240 | Rauchgas-Thermostat, Umschaltkont. ca. | 40-240°C, mit Kapillar 1,15m | STK | 104 | RGA | HZ
RGT-20247 | Tauchhülse für Rauchgas-Thermostat | RGT-20240 | STK | 35.5 | RGA | HZ
RKP-20002 | Montageset für 2 Sunpur 5HP | für 4 Dachhaken | STK | 179 | RGA | SO
RKP-20102 | Röhrenkollektor Sunpur 10/2HP, 1,73 m2, | Heatpipe 2141x806mm, Dachneig. 25-80° | STK | 1040 | RGA | SO
RKP-22800 | Anschluss-Set für Sunpur mit Entlüfter | (mit 22mm Klemmring-Abgängen) | Set | 58.6 | RGA | SO
RKP-22810 | Anschluss-Set für Sunpur ohne | Entlüfter (22mm Klemmringabgang) | Set | 58.8 | RGA | SO
RKP-30003 | Montageset für 3 Sunpur 5HP | für 6 Dachhaken | STK | 238 | RGA | SO
RKP-40004 | Montageset für 4 Sunpur 5HP | für 6 Dachhaken | STK | 291 | RGA | SO
RKP-50005 | Montageset für 5 Sunpur 5HP | für 8 Dachhaken | STK | 350 | RGA | SO
RKP-60006 | Montageset für 6 Sunpur 5HP | für 10 Dachhaken | STK | 413 | RGA | SO
RKP-70007 | Montageset für 7 Sunpur 5HP | für 12 Dachhaken | STK | 472 | RGA | SO
RKP-80008 | Montageset für 8 Sunpur 5HP | für 12 Dachhaken | STK | 524 | RGA | SO
RKS-00101 | Regenw.-Kennzeichnungs-Set (klein) |  | STK | 21.3 | RGA | RW
RME-10090 | Regenwasserzentrale Rain Ecoideal für | Einfamilienhäuser | STK | 776 | RGA | RW
RME-12090 | Füllstandsanzeige f. Regenwasserzentrale | Rain Eco | STK | 185 | RGA | RW
RME-15090 | "Ladepumpe" für Regenwasserzentrale Rain | Eco (statt schw. Entnahme o. Schlauch) | STK | 139 | RGA | RW
RPF-10393 | Röhren-Komplettpaket FS1000/ER90, | 13,74m² | STK | 5710 | RGA | SO
RPF-32500 | Röhren-Komplettpaket FS500/RK1-32, | 8,16m² | STK | 6460 | RGA | SO
RPF-32502 | Röhren-Komplettpaket FS500/RK2-32, | 8,16m² | STK | 6920 | RGA | SO
RPF-40800 | Röhren-Komplettpaket FS800/RK1-40, | 10,2m² | STK | 7750 | RGA | SO
RPF-40802 | Röhren-Komplettpaket FS800/RK2-40, | 10,2m² | STK | 8250 | RGA | SO
RPF-48100 | Röhren-Komplettpaket FS1000/RK1-48, | 12,24m² | STK | 8700 | RGA | SO
RPF-48102 | Röhren-Komplettpaket FS1000/RK2-48, | 12,24m² | STK | 9260 | RGA | SO
RPF-50262 | Röhren-Komplettpaket FS500/ER60, | 9,16m² | STK | 4460 | RGA | SO
RPF-80272 | Röhren-Komplettpaket FS800/ER70, | 10,78m² | STK | 5250 | RGA | SO
RSB-15018 | Rohrschelle 15-20 mm |  | STK | 0.68 | RGA | RO
RSB-20023 | Rohrschelle 20 - 25 mm |  | STK | 0.72 | RGA | RO
RSB-26030 | Rohrschelle 25 - 30 mm |  | STK | 0.86 | RGA | RO
RSB-32035 | Rohrschelle 32 -37 mm |  | STK | 0.9 | RGA | RO
RSB-40043 | Rohrschelle 40 -45 mm |  | STK | 0.93 | RGA | RO
RSB-48052 | Rohrschelle 47 -53 mm |  | STK | 1.06 | RGA | RO
RSB-57061 | Rohrschelle 54-61 mm |  | STK | 1.22 | RGA | RO
RSB-64070 | Rohrschelle 63-70 mm |  | STK | 1.62 | RGA | RO
RSB-73080 | Rohrschelle 72 -78mm |  | STK | 1.71 | RGA | RO
RSB-78086 | Rohrschelle 78-86 mm |  | STK | 1.98 | RGA | RO
RSB-80086 | Rohrschelle 80 -86mm |  | STK | 4.35 | RGA | RO
RSB-87093 | Rohrschelle 87-93 mm |  | STK | 2.16 | RGA | RO
RSB-98104 | Rohrschelle 98-104 mm |  | STK | 2.4 | RGA | RO
RSF-00200 | Rückspülfilter 1" mit Filtertasse und | Verschraubung | STK | 162 | RGA | HZ
RSF-00202 | Rückspülfilter 1" mit Filtertasse, | Druckminderer, Manometer | STK | 193 | RGA | HZ
RSF-30200 | Ersatz-Filtertasse für Rückspülfilter 1" | (Bis 2011) | STK | 71.7 | RGA | HZ
RSF-40200 | Ersatz-Filtereinsatz f.Rückspülfilter 1" | (Bis 2011) | STK | 37.7 | RGA | HZ
RSV-10000 | Muffenrückschlagventil 1" |  | STK | 5.78 | RGA | SO
RSV-10020 | Muffenrückschlagventil SOLAR 1"IG (nicht | aufstellbar) | STK | 22.7 | RGA | SO
RSV-12000 | Muffenrückschlagventil 1/2" |  | STK | 3.18 | RGA | SO
RSV-34000 | Muffenrückschlagventil 3/4" |  | STK | 4.36 | RGA | SO
RSV-34010 | Muffenrückschlagventil 3/4"IG | aufstellbare, metall. Schwkbr. | STK | 49.2 | RGA | SO
RSV-34020 | Muffenrückschlagventil SOLAR 3/4"IG | nicht aufstellbar | STK | 17.8 | RGA | SO
RVF-10000 | Rohrverschraubung gerade 1" IG/AG | flachdichtend | STK | 6.13 | RGA | RO
RVF-12000 | Rohrverschraubung gerade 1/2" IG/AG | flachdichtend | STK | 2.57 | RGA | RO
RVF-34000 | Rohrverschraubung gerade 3/4" IG/AG | flachdichtend | STK | 3.65 | RGA | RO
RVG-10000 | Rohrverschraubung gerade 1" IG/AG |  | STK | 6.13 | RGA | RO
RVG-12000 | Rohrverschraubung gerade 1/2" IG/AG |  | STK | 2.57 | RGA | RO
RVG-34000 | Rohrverschraubung gerade 3/4" IG/AG |  | STK | 3.65 | RGA | RO
RVS-20185 | Taco-Setter Bypass 185 Solar 8-30 l/min | kv=5, 3/4"IG, bis 185°C, kurz bis 195°C | STK | 176 | RGA | SO
RVS-34185 | Taco-Setter Bypass 185 Solar 2-12 l/min, | kv=2,2, 3/4"IG, kurzzeitig bis 195°C | STK | 176 | RGA | SO
RVW-10000 | Rohrverschraubung 90°, 1" IG/AG |  | STK | 7.66 | RGA | RO
RVW-12000 | Rohrverschraubung 90°, 1/2" IG/AG |  | STK | 3.18 | RGA | RO
RVW-34000 | Rohrverschraubung 90°, 3/4" IG/AG |  | STK | 4.59 | RGA | RO
RWF-10200 | Regenwasserfilter für Erdeinbau oder | Domschacht E 150 | STK | 186 | RGA | RW
RWF-10250 | Regenwasserfilter für Erdeinbau E 250 |  | STK | 229 | RGA | RW
RWP-15103 | Regenwasserpumpe Aspri-Plus 15-3 | max. 3960l/h, H: max 34m | STK | 517 | RGA | RW
RWP-15104 | Regenwasserpumpe Aspri-Plus 15-4 | max. 3960l/h, H: max 45m | STK | 531 | RGA | RW
RWP-31201 | Tauchdruckpumpe Beta 1200T, mit integr. | Automatiksteuerung, bis 48m bzw. 5,7m³/h | STK | 561 | RGA | RW
RWS-00034 | RW-Spiralschlauch 1" (Standard) | Preis/lfm | lfm | 2.3 | RGA | RW
RWS-10010 | Druck-Saugschlauch (hochwertig) 1" | stabiler Gummi-Spiralschlauch je lfm | lfm | 18 | RGA | RW
SAG-30024 | Zilio-Solar-Ausdehngefäß 24l mit Flansch | Wandhalter | STK | 40.1 | RGA | SO
SAG-30035 | Zilio-Solar-Ausdehngefäß 35l mit Flansch | Anschluss 3/4"AG, Vordruck 2,5 bar | STK | 56.7 | RGA | SO
SAG-30050 | Zilio-Solar-Ausdehngefäß 50l mit Flansch | Standfüße | STK | 77.3 | RGA | SO
SAG-30080 | Zilio-Solar-Ausdehngefäß 80l mit Flansch | Standfüße | STK | 119 | RGA | SO
SAG-30100 | Zilio-Solar-Ausdehngefäß 100l m. Flansch | Standfüße | STK | 165 | RGA | SO
SAG-30150 | Zilio-Solar-Ausdehngefäß 150l m. Flansch | Standfüße | STK | 229 | RGA | SO
SAG-30200 | Zilio-Solar-Ausdehngefäß 200l m. Flansch | Standfüße | STK | 274 | RGA | SO
SAG-30300 | Zilio Solar-Ausdehngefäß 300l m. Flansch | Standfüße | STK | 400 | RGA | SO
SAH-00100 | ADGF-Wandhalter (V) mit Spannband für AG | bis 40 L, max. Gefäßdurchmesser 390mm | STK | 6.77 | RGA | HZ
SAH-00203 | Manometer (0-10 bar) stehend |  | STK | 6.14 | RGA | HZ
SAH-20100 | ADGF Wandhaltewinkel 25 bis 40 L für | Varem Ausdehngefäße 25-40l | STK | 7.2 | RGA | HZ
SAM-01010 | Schwim.-Entnahmeleitung mit Grob-Filter | f. Tauchpumpe Beta (ohne Schlauchtülle) | STK | 51.7 | RGA | RW
SCT-01611 | Touch-Monitor für ASR 1611+...x2, | 234x191x38, Rahmen schwarz | STK | 420 | RGA | SO
SCT-11611 | Touch-Monitor für ASR 1611+...x2 | 234x191x38, Rahmen silber | STK | 420 | RGA | SO
SCT-91611 | Sensormodul Temperatur+Luftfeuchte für | Touch-Monitor | STK | 52.5 | RGA | SO
SDI-00180 | Flanschdichtung für Multitherm, da=180mm | Lochkreis 150mm, für 8x Schrauben M12 | STK | 13.4 | RGA | SO
SDR-60000 | Elektron. Drucksensor 0-6 bar für | elektron. Volumenstromgeber, 2-90°C | STK | 60.1 | RGA | SO
SDW-50150 | Edelstahlschornstein Paket doppelwandig | für Schachtmontage, Länge ca. 4,5m | Set | 999 | RGA | HZ
SEL-10210 | Schwimmende Entnahmeleitung mit Grob- | Filter, 2m Saugschlauch | STK | 77.6 | RGA | RW
SEL-10211 | Schwim.-Entnahmeleitung mit Fein-Filter | f. Tauchpumpe Beta (ohne Schlauchtülle) | STK | 142 | RGA | RW
SEL-10310 | Schwimmende Entnahmeleitung mit Grob- | Filter, 3m Saugschlauch | STK | 94.6 | RGA | RW
SEL-20210 | Schwimmende Entnahmeleitung mit Fein- | Filter, 2m Saugschlauch | STK | 177 | RGA | RW
SEL-20310 | Schwimmende Entnahmeleitung mit Fein- | Filter, 3m Saugschlauch | STK | 194 | RGA | RW
SEW-50150 | Edelstahlschornstein Paket einwandig für | Schachtmontage, Länge ca. 5m | Set | 398 | RGA | HZ
SFE-60008 | Funkempfänger für bis zu 8 Funksensoren | für ASR-Regler 310/600/1611 (per DL-Bus) | STK | 66.8 | RGA | SO
SFR-00050 | Fühlertauchhülsen 1/2", Edelstahl V4A, | 6,5mm innen, L=60mm | STK | 27.5 | RGA | SO
SFR-00100 | Fühlertauchhülsen 1/2", Edelstahl V4A, | 6,5mm innen, L=100mm | STK | 26.1 | RGA | SO
SFR-00106 | Tauchhülse für Speicherfühler | 1/2", Tauchtiefe=130+10, di=6mm | STK | 9.53 | RGA | SO
SFR-00150 | Fühlertauchhülsen 1/2", Edelstahl V4A, | 6,5mm innen, L=140mm | STK | 27.5 | RGA | SO
SFR-00200 | Tauchhülse für Speicherfühler 1/2", | L=200, di=6mm | STK | 11 | RGA | SO
SFR-00350 | Wärmeleitpaste für Solarfühler | 5 gr. Tube | STK | 3.17 | RGA | SO
SFR-00351 | Wärmeleitpaste für Solarfühler, 100g- | Tube | STK | 10.4 | RGA | SO
SFR-10040 | Tauchhülse für Speicherfühler 1/2", | Tauchtiefe=30, di=6mm | STK | 9.53 | RGA | SO
SFR-10050 | Tauchhülse für Speicherfühler | 1/2",Tauchtiefe=50+10, di=6mm | STK | 9.53 | RGA | SO
SFR-10080 | Tauchhülse für Speicherfühler | 1/2",Tauchtiefe=80+10, di=6mm | STK | 9.53 | RGA | SO
SFS-11611 | PT1000 Grund-Fühlersatz für 16x2 mit | TH, Außen+Raum- und. 7 weitere Fühler | Set | 156 | RGA | SO
SFS-11612 | PT1000-Grund-Fühlersatz für ASR 16x2 | o. TH, Außen+Raum- und. 7 weitere Fühler | STK | 148 | RGA | SO
SFS-61001 | PT1000-Fühlersatz 1 für ASR 610x2 mit | 6 div. Fühlern | STK | 86.8 | RGA | SO
SFS-61002 | PT1000-Fühlersatz 2 für ASR 610x2 mit | 7 div. Fühlern (inkl. DL-Außenfühler) | STK | 142 | RGA | SO
SHR-01612 | Universalregler ASR 16x2K-A touch, frei | programmierbar (f. Kombispeicher) | STK | 619 | RGA | SO
SHR-11612 | Universalregler ASR 16x2K-B touch, frei | programmierbar (ohne Programm) | STK | 597 | RGA | SO
SHR-61002 | Universalregler ASR 610x2 ohne Display | frei programmierbar | STK | 214 | RGA | SO
SHR-61012 | Universalregler-Set ASR 610x2 und Touch- | Display, frei programmierbar | Set | 428 | RGA | SO
SIS-90112 | Isolierkappe für nicht belegte Speicher- | anschlüsse bis 1 1/2", selbstklebend | STK | 2.18 | RGA | SO
SKF-00101 | Kollektorfühler/Kesselfühler f. ASR- | Regler (KTY) o. ÜbSpS, mit Silikonkabel | STK | 15 | RGA | SO
SKF-00111 | Kollektorfühler m. Überspannungsschutz | für ASR-Regler (KTY) | STK | 19 | RGA | SO
SKF-00200 | Tauchhülse für Kollektorfühler 1/2"AG, | Tauchtiefe=130+10mm,di=6mm | STK | 13.3 | RGA | SO
SKF-01009 | Kollektor-/Kesselfühler PT1000 OHNE | Überspannungsschutz | STK | 16 | RGA | SO
SKF-20202 | Kollektorfühler PT1000 mit | Überspannungsschutz | STK | 22.6 | RGA | SO
SKO-00100 | Molex-Steckerkabel für 230 V (z.B. für | Wilo Yonos Para PWM) | STK | 9.4 | RGA | HZ
SKO-00220 | Pumpenkabel für PWM-Signal (z.B. für | Yonos Para PWM) | STK | 8.65 | RGA | HZ
SLR-00031 | Einkreis-Solarregler ASR 310-R mit | Grafik-Display, 2 PT1000-Fühler | STK | 127 | RGA | SO
SLR-00067 | Solar- und Heizungs-Mehrkreis-Regler | ASR67, 5+2 Ausgänge, 6 Eing., 3 Fühler | STK | 236 | RGA | SO
SLR-03022 | ASR 52a Solarregler (Einkreisregler mit | LED-Anzeige) | STK | 117 | RGA | SO
SLS-10100 | Strömungsschalter 230V, bis 1,5A, 1"AG - | 1"IG Überwurfm., max. Medientemp. 80°C | STK | 62.4 | RGA | SO
SLS-20001 | Strömungsschalter 30V=, bis 10mA, | 1"AG - 1"IG (Überwurfm.) | STK | 55.4 | RGA | SO
SMF-10000 | Schmutzfänger 1" mit Edelstahlsieb |  | STK | 8.81 | RGA | HZ
SMF-11400 | Schmutzfänger 1 1/4" mit Edelstahlsieb |  | STK | 16.4 | RGA | HZ
SMF-12000 | Schmutzfänger 1/2" mit Edelstahlsieb |  | STK | 3.33 | RGA | HZ
SMF-34000 | Schmutzfänger 3/4" IG mit Edelstahlsieb |  | STK | 5.69 | RGA | HZ
SMT-10020 | 1 Flachdachwinkel-Set für AS-Sunline | 2100 | STK | 55 | RGA | SO
SMT-10021 | STREBE für Flachdachgestell AS-Sunline | 2100 | STK | 23.1 | RGA | SO
SMT-22002 | Schrägdach-Montageset für 2 AS-Sunline | ohne Dachhaken, mit Klemmringverbinder | Set | 80.9 | RGA | SO
SMT-33003 | Schrägdach-Montageset für 3 AS-Sunline | ohne Dachhaken, mit Klemmringverbinder | Set | 137 | RGA | SO
SMT-44004 | Schrägdach-Montageset für 4 AS-Sunline | ohne Dachhaken, mit Klemmringverbinder | Set | 168 | RGA | SO
SMT-90000 | Anschluss-Schlauchset für AS-Sunline | 2100 m. Handentlüfter (isoliert) | Set | 32.1 | RGA | SO
SMT-90001 | Anschluss-Schlauchset ohne Entlüfter für | AS-Sunline 2100 (isoliert) | Set | 28.6 | RGA | SO
SPS-00001 | Montageset zur Speichermontage von | Frischwasserstationen | STK | 92.1 | RGA | SO
SPS-00800 | Schichtpufferspeicher 800 l ohne WT. mit | Isolierung Kippmaß 1780 mm | STK | 976 | RGA | SO
SPS-00801 | Schichtpufferspeicher 800 l mit WT., mit | Isolierung | STK | 1350 | RGA | SO
SPS-00802 | Schichtpufferspeicher 800 l m. 2 WT., | mit Isolierung | STK | 1550 | RGA | SO
SPS-01000 | Schichtpufferspeicher 1000 l ohne WT., | d=790mm (mit Iso 990) | STK | 1100 | RGA | SO
SPS-01001 | Schichtpufferspeicher 1000 l mit WT., | mit Isolierung | STK | 1550 | RGA | SO
SPS-01002 | Schichtpufferspeicher 1000 l m. 2 WT., | mit Isolierung | STK | 1790 | RGA | SO
SRA-00100 | Außenfühler für ASR Regler (KTY) |  | STK | 11.8 | RGA | SO
SRA-10000 | Außenfühler für ASR Regler (PT1000) |  | STK | 14 | RGA | SO
SRA-15000 | (Außen-) Fühler für Temperatur und |  | STK | 55.1 | RGA | SO
SRB-01612 | Raumbediengerät Touch x2 für ASR 16x2 / | ASR 610x2 (CAN-Monitor) | STK | 212 | RGA | SO
SRD-00100 | Durchflusswächter Controlpump FMC15S | Kit 02-3, Einschaltdruck 1,5 bar | STK | 126 | RGA | RW
SRF-00011 | Raumsensor PT1000 für ASR-Regler |  | STK | 38.2 | RGA | SO
SRF-00200 | Rohranlegefühler KTY mit Rollfeder- | Klemmband für Rohrdurchmesser 15-45mm | STK | 15.5 | RGA | SO
SRF-20202 | Rohranlegefühler PT1000 mit Rollfeder- | Klemmband für Rohrdurchmesser 15-45mm | STK | 15.5 | RGA | SO
SRF-50101 | Raumsensor Temp. + Feuchte + Luftdruck, | mit Fernanzeige für ASR-Regler (DL-Bus) | STK | 66.5 | RGA | SO
SRF-60010 | Funk-Raumsensor für ASR-Regler (zus. | Funkempfänger benötigt) | STK | 64.9 | RGA | SO
SRM-00022 | Relaismodul mit Gehäuse für 2 zus. | potenzialfreie Ausgänge, für 16x2, 610x2 | STK | 37.3 | RGA | SO
SRM-01611 | Relaismodul für 2 zus. potenzialfreie | Ausgänge ASR 1611+16x2 | STK | 31.4 | RGA | SO
SRM-01612 | Relaismodul für 2 Öffner+Schließer 230V | für ASR 16x2 | STK | 40.2 | RGA | SO
SRS-10120 | Stockschraube (A2) M10 x 120 mm |  | STK | 0.84 | RGA | SO
SRS-40122 | Paar Schrumpfschlauch ca. 7,5cm für | Nanoflex-Schnittkanten | Paar | 4.2 | RGA | RO
SRS-40444 | 4er-Satz Schrumpfschlauch für Nano- | Enden, fertig montiert | Set | 38.6 | RGA | RO
SSA-00318 | Solarspeicher ASH 300 mit abnehmb.100mm- | Vlies-Iso, ErP C, emailliert | STK | 1180 | RGA | SO
SSA-01200 | Saugaustragung mit Steuerung als Aufsatz | für Tabelbehälter, Zeiten einstellbar | STK | 1050 | RGB | HZ
SSA-10030 | Saugpunkt/Saugsonde für 2x D=50mm, für | Lager o. Entnahmetopf | STK | 92 | RGB | HZ
SSA-10319 | Solarspeicher kurz ASH 300K mit abnehmb. | Vlies-Iso, ErP C, emailliert | STK | 1180 | RGA | SO
SSA-20001 | Umschalteinheit für manuell für 2 | Saugpunkte (Schlauch D50) | STK | 167 | RGB | HZ
SSA-20300 | Solar-Brauchwasserspeicher AS 300-C | schmal, ErP C, Isolierung silbergrau | STK | 682 | RGA | SO
SSA-20419 | Solarspeicher ASJ 400 mit abnehmb. 100mm | Isolierung Silber, ErP-Klasse B, Email | STK | 972 | RGA | SO
SSA-20519 | Solarspeicher ASJ 500 mit abnehmb. 100mm | Isolierung silber, ErP B, Email | STK | 1100 | RGA | SO
SSA-20751 | Solar-Brauchwasserspeicher ASJ 750 mit | Vliesisol., ErP-Klasse C, emailliert | STK | 1840 | RGA | SO
SSA-21001 | Solar-Brauchwasserspeicher ASJ 1000 mit | Vliesisol., ErP-Klasse C, emailliert | STK | 2050 | RGA | SO
SSA-30300 | Solar-Brauchwasserspeicher AS 300-2-B | emailliert, kurze Ausführung, ErP B | STK | 709 | RGA | SO
SSA-30400 | Solar-Brauchwasserspeicher AS 400-B | emailliert, ErP B | STK | 886 | RGA | SO
SSA-30500 | Solar-Brauchwasserspeicher AS 500-B | emailliert, ErP B | STK | 989 | RGA | SO
SSB-01612 | Simulationsbord für ASR 16x2 zur Sim. | der Fühlertemperaturen | STK | 143 | RGA | SO
SSE-10010 | Schwimmerschalter mit 10 m Kabel und | Gewicht | STK | 38.2 | RGA | RW
SSE-10015 | Schwimmerschalter mit 15 m Kabel und | Gewicht | STK | 55.6 | RGA | RW
SSE-10020 | Schwimmerschalter mit 20 m Kabel und | Gewicht | STK | 64.9 | RGA | RW
SSF-00101 | Speicherfühler für ASR-Regler (KTY) |  | STK | 12.7 | RGA | SO
SSF-00102 | Speicherfühler für ASR-Regler PT1000 |  | STK | 12.7 | RGA | SO
SSF-51010 | Ultraschneller Temperaturfühler PT1000 | 1/2"AG, Tauchtiefe bis 100mm | STK | 41.7 | RGA | SO
SSF-51060 | Ultraschneller Temperaturfühler PT1000 | 1/2"AG, Tauchtiefe max. 45mm | STK | 45.4 | RGA | SO
SSR-08050 | Stockschraube (verzinkt) M8 x L=50 mm |  | STK | 0.08 | RGA | RO
SSR-08080 | Stockschraube (verzinkt) M8 x L=80 mm |  | STK | 0.12 | RGA | RO
SSR-08100 | Stockschraube (verzinkt) M8 x L=100 mm |  | STK | 0.16 | RGA | RO
SSR-08121 | Stockschraube (A2) M8 x 120 mm |  | STK | 0.73 | RGA | SO
SSR-08160 | Stockschraube (A2) M8 x 160 mm |  | STK | 1.23 | RGA | SO
SSR-10160 | Stockschraube (A2) M10 x 160 mm |  | STK | 2.63 | RGA | SO
SSR-10180 | Stockschraube (A2) M10 x 180 mm |  | STK | 1.59 | RGA | SO
SSR-10200 | Stockschraube (A2) M10 x 200 mm mit | Sechskantkopf | STK | 2.08 | RGA | SO
SSR-10250 | Stockschraube (A2) M10 x 250 mm |  | STK | 2.54 | RGA | SO
SSR-10300 | Stockschraube (A2) M10 x 300 mm |  | STK | 3.57 | RGA | SO
SSR-12350 | Stockschraube (A2) M12 x 350 mm |  | STK | 4.53 | RGA | SO
SSS-00200 | Einstrahlungssensor (f. div. ASR-Regler) | Widerstand b. 0-1000W/m2 wie KTY 0-100°C | STK | 47.5 | RGA | SO
SSS-60200 | Funk-Einstrahlungssensor m.PV-Versorung | für ASR-Regler (Funkempfänger benötigt) | STK | 78.1 | RGA | SO
SSZ-00200 | Zwischenstecker für Schwimmerschalter |  | STK | 13.9 | RGA | RW
STA-10000 | Messing Schlauchtülle 1"AG |  | STK | 3.53 | RGA | RW
STA-10325 | HE-Solarstation-Set ASH-3, ADGF 25l, | 1"AG, Innenkonus | Set | 455 | RGA | SO
STA-10540 | HE-Solarstation-Set ASH-5, ADGF 35l, | 1"AG, Innenkonus | Set | 470 | RGA | SO
STA-10750 | HE-Solarstation-Set ASH-7, ADGF 50l, | 1"AG, Innenkonus | Set | 492 | RGA | SO
STA-10960 | HE-Solarstation-Set ASH-9, ADGF 80l, | Anschluss 1"AG Innenkonus | Set | 534 | RGA | SO
STA-11280 | HE-Solarstation-Set ASH-12, ADGF 80l, | 1"AG, Innenkonus | Set | 588 | RGA | SO
STA-20120 | Einlegeteil für flachdichtenden Einbau | für 1"-Ü-Mutter, DN25 | STK | 3.68 | RGA | SO
STA-20215 | Paar Klemmringverschraubungs-Set | (f.DN20) für 15mm Rohr | Paar | 4.14 | RGA | SO
STA-20218 | Paar Klemmringverschraubungs-Set | (f.DN20) für 18mm Rohr | Paar | 4.14 | RGA | SO
STA-20325 | HE-Solarstation-Set AS-Kompakt 3, ADG | 3/4" Eurok. GF UPM3/75-130 | Set | 407 | RGA | SO
STA-20340 | Einlegeteil flachdichtend für 3/4"-Ü- | Mutter f. AS-Kompakt | STK | 1.45 | RGA | SO
STA-32180 | DN32 Zweistrang-Solarstation mit Stratos | Para 1-9 PMW | STK | 604 | RGA | SO
STA-34000 | Messing Schlauchtülle 3/4" AG |  | STK | 2.51 | RGA | RW
STA-60131 | DN20 HE-Zweistrang-Solarstation AS-Kom- | pakt, HE-Pumpe 15-130, mit/ohne PWM | STK | 334 | RGA | SO
STA-60180 | DN25 HE-Zweistrang-Solarstation AS | HE-Pumpe 25-180, mit/ohne PWM | STK | 376 | RGA | SO
STA-81034 | Anschluss 3/4"AG flachdichtend für | Solarstation ASH (DN25) | STK | 7.58 | RGA | SO
STA-82015 | Paar Klemmringverschraubungs-Set für | 15mm Kupferrohr (DN25) | Set | 10.1 | RGA | SO
STA-82018 | Paar Klemmringverschraubungs-Set für | 18mm Kupferrohr (DN25), mit Stützhülsen | STK | 9.91 | RGA | SO
STA-82022 | Paar Klemmringverschraubungs-Set für | 22mm Kupferrohr (DN25) | STK | 8.55 | RGA | SO
STH-00015 | Stützhülsen für 15x1 Kupferleitung für | Klemmringverschraubg. | STK | 1.06 | RGA | RO
STH-00018 | Stützhülsen für 18x1 Kupferleitung für | Klemmringverschraubg. | STK | 1.26 | RGA | RO
STH-00022 | Stützhülsen für 22x1 Kupferleitung für | Klemmringverschraubg. | STK | 2.12 | RGA | RO
STI-10000 | Messing-Schlauchtülle 1" IG |  | STK | 2.45 | RGA | RW
STO-00010 | MG-Stopfen 1" |  | STK | 1.85 | RGA | RO
STO-00012 | MG-Stopfen 1/2" |  | STK | 0.84 | RGA | RO
STO-00014 | Stopfen 1/4" (verchromt)sechskant |  | STK | 0.55 | RGA | RO
STO-00032 | MG-Stopfen 1 1/2" |  | STK | 4.8 | RGA | RO
STO-00034 | MG-Stopfen 3/4" |  | STK | 1.36 | RGA | RO
STO-00038 | MG-Stopfen 3/8" |  | STK | 0.61 | RGA | RO
STO-00054 | MG-Stopfen 1 1/4" |  | STK | 3.4 | RGA | RO
STT-03400 | Tacosetter klein (2 x 3/4" AG) 2-8 l/min |  | STK | 29.8 | RGA | SO
STT-10000 | Tacosetter groß (1") 4-15 l/min |  | STK | 54 | RGA | SO
STT-10010 | Tacosetter 1"AG - 1"Überwurfmutter, 4-16 | l/min | STK | 65.5 | RGA | SO
STT-10011 | Hochleistungs-Holzvergaser Turbotec 100 | L Easy-Set, 93kW, Meterscheitkessel | STK | 19600 | RGB | HZ
STT-10830 | Tacosetter groß (1") 8-30 l/min |  | STK | 54 | RGA | SO
STT-50051 | Hochleistungs-Holzvergaser Turbotec 50L | 50kW, Lambda-Sonde, 1m-Scheite | STK | 11650 | RGB | HZ
STT-60060 | Hochleistungs-Holzvergaser Turbotec 60 | 60kW, Lambda-Sonde, 1/2m-Scheite | STK | 10310 | RGB | HZ
STT-60061 | Hochleistungs-Holzvergaser Turbotec 60L | 60kW, Lambda-Sonde, 1m-Scheite | STK | 11650 | RGB | HZ
STT-70070 | Hochleistungs-Holzvergaser Turbotec 70 | 70kW, Lambda-Sonde, 1/2m-Scheite | STK | 10490 | RGB | HZ
STT-75072 | Hochleistungs-Holzvergaser Turbotec 75 | EL-Easy-Set, 75kW, f. Stückholz <125cm | STK | 17180 | RGB | HZ
STZ-00115 | Wandhalter für Ausdehngefäß (Haltewinkel | solo) | STK | 12.5 | RGA | HZ
STZ-00125 | Schnellkupplung für Solar-Ausdehngefäße | 3/4" (solo) | STK | 17.6 | RGA | SO
STZ-00135 | Anschluss-Schlauch ¾" für Ausdehngefäß | (solo) | STK | 8.58 | RGA | SO
STZ-00360 | Luftabscheider mit Handentlüfter für | Solarstrang (senkr. Einbau) | STK | 97.8 | RGA | SO
STZ-43420 | Luftabscheider mit Solar- | Schnellentlüfter 2x3/4"IG (160°C) | STK | 86.1 | RGA | SO
SVH-00025 | Sicherheitsventil 2,5 bar |  | STK | 5.49 | RGA | HZ
SVH-00030 | Sicherheitsventil 3,0 bar, 1/2"IG | (Auslauf 3/4"IG) | STK | 5.49 | RGA | HZ
SVM-08030 | Verlängerungsmutter verz. (Gewindemuffe) | M8x30mm (sechskant) | STK | 0.17 | RGA | RO
SVM-10030 | Verlängerungsmutter verz. (Gewindemuffe) | M10x30 mm (sechsk.) | STK | 0.19 | RGA | RO
SVS-00010 | Sicherheitsventil 10 bar (Trinkwasser) |  | STK | 6.58 | RGA | HZ
SVS-00060 | Sicherheitsventil 6 bar |  | STK | 5.49 | RGA | HZ
SVS-00080 | Sicherheitsventil 8 bar (Trinkwasser) |  | STK | 6.58 | RGA | HZ
SVS-10040 | Sicherheitsventil SOLAR 4 bar, 1/2" | (bis 50kW) | STK | 12.8 | RGA | SO
SVS-10060 | Sicherheitsventil SOLAR 6 bar, 1/2" | (bis 50kW) | STK | 12.8 | RGA | SO
SVS-10080 | Sicherheitsventil SOLAR 8 bar, 1/2" (bis | 50kW) | STK | 12.8 | RGA | SO
SVS-34060 | Sicherheitsventil SOLAR 6 bar, 3/4" (bis | 100kW) | STK | 32.1 | RGA | SO
SWH-00560 | Wandhalter-Paar für Schwimmbad-WT |  | STK | 36.5 | RGA | SO
SWT-10020 | Edelstahl-Schwimmbadwärmetauscher | Niedertemperatur SWTE 20kW | STK | 609 | RGA | SO
SWT-10040 | Edelstahl-Schwimmbadwärmetauscher | Niedertemperatur SWTE 40kW | STK | 1070 | RGA | SO
THE-00100 | Kapillarthermostat in Gehäuse, | Kapillarlänge ca. 2m | STK | 24.9 | RGA | SO
THK-00100 | Thermostatkopf (Heimeier, weiß) |  | STK | 19.3 | RGA | HZ
THR-00102 | Rohranlegeregler (außen einstellbar) mit | Thermostat, z.B. für 230V-Anwendung | STK | 13.5 | RGA | SO
THR-00103 | Rohranlegeregler BRC/I 20-90°C (nur | innen einstellbar) | STK | 13.5 | RGA | SO
TNH-00200 | Speicherthermostat mit 1/2"AG Tauchhülse | 100mm lang, z.B. für 230V | STK | 22.3 | RGA | SO
TST-10005 | Edelstahl Trage- u. Zugseil, z.B. für | Tauchpumpenrevision | lfm | 0.74 | RGA | RW
TST-10008 | Edelstahlklemmen für Trage- und Zugseil | /Stück | STK | 1.75 | RGA | RW
UBS-10022 | Übergangsnippel Spezial 1"AG-22A, | flachdichtend | STK | 4.12 | RGA | RO
UBS-34015 | Übergangsnippel Spezial 3/4"AG-15A, | flachdichtend | STK | 5.1 | RGA | RO
UBS-34022 | Übergangsnippel Spezial 3/4"AG-22A, | flachdichtend | STK | 2.93 | RGA | RO
UGS-50025 | HE-Solar-Übergabestation OX+Regler bis | 50 m² Kollektorfl. (25 kW), PWM-Pumpen | STK | 1810 | RGA | SO
UGS-52550 | HE-Solar-Übergabestation OX ohne Regler | f.50 m² Kollektorfl. (25 kW), PWM-Pumpen | STK | 1450 | RGA | SO
ULS-10100 | Überlaufsiphon DN 100 |  | STK | 48.3 | RGA | RW
ULS-10200 | Überlaufsiphon DN 100 mit | Kleintierschutz | STK | 54.4 | RGA | RW
UMU-15012 | RG-Übergangsmuffe 15mm -1/2"IG |  | STK | 2.07 | RGA | RO
UMU-18012 | RG-Übergangsmuffe 18mm -1/2"IG |  | STK | 1.83 | RGA | RO
UMU-18034 | RG-Übergangsmuffe 18mm - 3/4"IG |  | STK | 3.04 | RGA | RO
UMU-22010 | RG-Übergangsmuffe 22mm -1"IG |  | STK | 3.27 | RGA | RO
UMU-22012 | RG-Übergangsmuffe 22mm -1/2"IG |  | STK | 2.63 | RGA | RO
UMU-22034 | RG-Übergangsmuffe 22mm -3/4"IG |  | STK | 2.61 | RGA | RO
UMU-28010 | RG-Übergangsmuffe 28mm -1"IG |  | STK | 3.74 | RGA | RO
UMU-28034 | RG-Übergangsmuffe 28mm -3/4"IG |  | STK | 5.09 | RGA | RO
UNF-15012 | MG-Lötnippel für DN12 (flachdichtend) | 1/2" AG-15mm | STK | 1.25 | RGA | RO
UNF-18012 | MG-Lötnippel für DN12 (flachdichtend) | 1/2" AG-18mm | STK | 1.25 | RGA | RO
UNF-22012 | MG-Lötnippel für DN12 (flachdichtend) | 1/2" AG-22mm | STK | 1.99 | RGA | RO
UNI-15012 | Übergangsnippel 1/2"AG-15mm |  | STK | 1.39 | RGA | RO
UNI-15034 | Übergangsnippel 3/4"AG -15mm |  | STK | 2.04 | RGA | RO
UNI-15038 | Übergangsnippel 3/8"AG -15mm |  | STK | 1.44 | RGA | RO
UNI-18034 | Übergangsnippel 3/4"AG -18mm |  | STK | 1.53 | RGA | RO
UNI-22010 | Übergangsnippel 1"AG -22mm |  | STK | 2.17 | RGA | RO
UNI-22012 | Übergangsnippel 1/2"AG - 22mm |  | STK | 3.08 | RGA | RO
UNI-22034 | Übergangsnippel 3/4"AG -22mm |  | STK | 1.74 | RGA | RO
UNI-28010 | Übergangsnippel 1"AG -28mm |  | STK | 2.56 | RGA | RO
UNI-28034 | Übergangsnippel 3/4"AG -28mm |  | STK | 4.08 | RGA | RO
UNI-28114 | Übergangsnippel 1 1/4"AG -28mm |  | STK | 5.34 | RGA | RO
UNI-35112 | Übergangsnippel 1 1/2"AG -35mm |  | STK | 13.1 | RGA | RO
UNI-35114 | Übergangsnippel 1 1/4"AG -35mm |  | STK | 4.44 | RGA | RO
UWD-00300 | Isolier-Dämmschale für Wilo Umwälzpumpe |  | STK | 10.7 | RGA | HZ
UWM-00340 | Überwurfmutter 3/4" eng u. weitgewellt |  | STK | 0.78 | RGA | RO
UWM-00380 | Überwurfmutter 3/8" (z.B. für Wellrohr | DN8) | STK | 0.48 | RGA | RO
UWM-01000 | Überwurfmutter 1" (für | Edelstahlwellrohr) enggewellt | STK | 1.4 | RGA | RO
UWM-02000 | Überwurfmutter Messing 2" | für Wellrohr DN40 | STK | 4.33 | RGA | RO
UWM-03808 | Überwurfmutter vernickelt 3/8" für | Wellrohr DN8 | STK | 0.61 | RGA | RO
UWM-10010 | Überwurfmutter 1" für weitgew. Wellrohr |  | STK | 0.99 | RGA | RO
UWM-10920 | Überwurfmutter vernickelt 1" für | Wellrohr DN20 weitgewellt | STK | 1.45 | RGA | RO
UWM-11232 | Überwurfmutter Messing 1 1/2" z.B. für | Wellrohr DN32, Einlegeteil, Tülle etc. | STK | 2.94 | RGA | RO
UWM-11425 | Überwurfmutter vernickelt 1 1/4" für | Wellrohr DN25 | STK | 2.91 | RGA | RO
UWM-19012 | Edelstahl-Überwurfmutter 1/2", 1.4408 | für Edelstahlwellrohr | STK | 4.07 | RGA | RO
UWM-19020 | Edelstahl-Überwurfmutter 2", 1.4408 für | Edelstahlwellrohr | STK | 14.7 | RGA | RO
UWM-19038 | Edelstahl-Überwurfmutter 3/8", 1.4408 | für Edelstahlwellrohr | STK | 4.36 | RGA | RO
UWM-19054 | Edelstahl-Überwurfmutter 1 1/4", 1.4408 | f. Edelstahlwellrohr | STK | 9.55 | RGA | RO
UWM-19112 | Edelstahl-Überwurfmutter 1 1/2", 1.4408 | f. Edelstahlwellrohr | STK | 11.1 | RGA | RO
UWM-19910 | Edelstahl-Überwurfmutter 1", 1.4408 für | Edelstahlwellrohr | STK | 5.61 | RGA | RO
UWM-19934 | Edelstahl-Überwurfmutter 3/4", 1.4408 | für Edelstahlwellrohr | STK | 4.51 | RGA | RO
UWM-20112 | Überwurfmutter vernickelt 1 1/2" für | Wellrohr DN32 | STK | 4.25 | RGA | RO
UWM-20114 | Überwurfmutter 1 1/4" eng u. weit DN25 |  | STK | 2.38 | RGA | RO
UWM-34016 | Überwurfmutter vernickelt 3/4" für | Wellrohr DN16 | STK | 1.22 | RGA | RO
UWM-40200 | Überwurfmutter vernickelt 2" für | Wellrohr DN40 | STK | 5.1 | RGA | RO
UWM-51212 | Edelstahl-Überwurfmutter 2 1/2", 1.4408 | f. Edelstahlwellrohr | STK | 19.5 | RGA | RO
UWM-90120 | Überwurfmutter 1/2" für weitgewelltes | Edelstahlwellrohr | STK | 0.69 | RGA | RO
UWM-91212 | Überwurfmutter vernickelt 1/2" für | Wellrohr DN12 | STK | 0.97 | RGA | RO
UWP-12261 | HE-Solarpumpe Grundfos UPM3 15-130, für | manuell bzw. PWM-Drehzahlregelung | STK | 199 | RGA | HZ
UWP-18275 | HE-Pumpe Wilo Yonos Para RSTG25/7.5-180 | konstant/PWM1/2, für hohen Volumenstrom | STK | 231 | RGA | HZ
UWP-18319 | HE-Pumpe Wilo Statos Para 30/1-9/180 | PWM2 (Solar), mit Kabel | STK | 290 | RGA | HZ
UWP-25260 | HE-Solarpumpe Grundfos UPM3 25-180, für | manuell/PWM2, inkl. Kabeln | STK | 196 | RGA | HZ
UWP-25261 | HE-Solarpumpe Grundfos UPM3 25-130, für | manuell bzw. PWM2-Signal, mit Kabeln | STK | 196 | RGA | HZ
UWP-30180 | HE-Umwälzpumpe Wilo Yonos Para RS30/6- | 180 RKA, für Heizung und Solar | STK | 213 | RGA | HZ
UWP-92575 | HE-Umwälzpumpe Wilo 130/DN25 Yonos Para | ST25/7,5 (deutlich höherer Volumenstrom) | Set | 230 | RGA | HZ
UWP-95256 | HE-Umwälzpumpe Wilo Yonos Para ST25/6- | 130RKC m. Kabel | STK | 181 | RGA | HZ
UWP-96131 | HE-Umwälzpumpe Wilo Yonos Para ST15-6 | 130RKC, 1"AG, 230V | STK | 170 | RGA | HZ
UWP-96181 | HE-Umwälzpumpe Wilo Yonos Para RS25/6- | 180RKA für Heizung und Solar | STK | 170 | RGA | HZ
VAS-10030 | VA-Hammerkopfschraube M10x30mm mit | Flanschmutter | STK | 0.97 | RGA | SO
VDG-10102 | Durchgangsventil mit 1" AG fld. (Solar + | Heizung) 230V, kvs ca. 2,4 | STK | 94.4 | RGA | SO
VDG-23010 | Durchgangsventil 1"IG mit Motor (Solar + | Heizung) 230V, kvs ca. 2,4 | STK | 83 | RGA | SO
VDW-10109 | Dreiwegeventil 1"AG fld. mit Motor | (Solar + Heizung) 230V, kvs ca. 3,1 | STK | 96.1 | RGA | SO
VDW-23010 | Dreiwegeventil 1"IG mit Motor (Solar + | Heizung) 230V, kvs ca. 3,1 | STK | 81.3 | RGA | SO
VDW-23034 | Dreiwegeventil 3/4"IG mit Motor (Solar + | Heizung) 230 V, kvs ca. 2,4 | STK | 83.5 | RGA | SO
VDW-24010 | 24 V-50Hz, Dreiwegeventil 1"IG mit | Motorantrieb (Heizung), kvs ca. 3,1 | STK | 83.2 | RGA | SO
VDW-34231 | Dreiwegeventil 3/4"AG mit Motor (Solar + | Heizung) 230V, kvs ca. 2,4 | STK | 94.9 | RGA | SO
VFS-04050 | Elektron. Volumenstromgeber 4-50 l/min | für DL-Bus, 3/4" inkl. Temperatursensor | STK | 100 | RGA | SO
VFS-09150 | Elektron. Volumenstromgeber 9-150 l/min | für DL-Bus | STK | 114 | RGA | SO
VFS-14240 | Elektron. Volumenstromgeber 14-240 | für DL-Bus an x2-Regler | STK | 156 | RGA | SO
VFS-20409 | Elektron. Volumenstromgeber 2-32 l/min | f. DL-Bus, inkl. Temperatursensor | STK | 106 | RGA | SO
VFS-51009 | Elektron. Volumenstromgeber 5-85 l/min | 3/4"AG, 1x PT1000 integriert | STK | 114 | RGA | SO
VLR-30048 | Verlängerungsrohr für WFF-100/150, | (D=300mm, L=50cm) | STK | 57.1 | RGA | RW
VME-10030 | Edelstahl-Verlängerungsmutter | (Gewindemuffe) M10x30, sechsk. | STK | 0.74 | RGA | SO
VSG-00024 | Vorschaltgefäß 24l |  | STK | 59.4 | RGA | SO
VSG-00035 | Vorschaltgefäß 35l |  | STK | 93.8 | RGA | SO
VSG-00050 | Vorschaltgefäß 50l |  | STK | 108 | RGA | SO
VSG-15003 | Volumenstromgeber 1,5m³/h (solo, br+ws | anschließen), bis 90°C | STK | 97.7 | RGA | SO
VSG-25003 | Volumenstromgeber 2,5m³/h (solo, br+ws | anschließen), bis 90°C | STK | 108 | RGA | SO
VSG-30012 | Zilio Vorschaltgefäß 12l | 2x 3/4"AG | STK | 23.6 | RGA | SO
VSG-30018 | Zilio Vorschaltgefäß 18l | 2x 3/4"AG | STK | 24.7 | RGA | SO
VSG-30024 | Zilio Vorschaltgefäß 24l | 2x 3/4"AG | STK | 26.4 | RGA | SO
VSG-60003 | Volumenstromgeber 6,0 m³/h | 1 Impuls pro Liter, max. 90°C | STK | 321 | RGA | SO
WFF-00250 | Regenwasser-Wirbelfeinfilter WFF100 für | Erdeinbau, bis 200qm | STK | 388 | RGA | RW
WFF-00500 | Regenwasser-Wirbelfeinfilter WFF 150 f. | Erdeinbau, bis 500qm | STK | 500 | RGA | RW
WKV-10800 | Kabelverbindungs-Set f. Unterwasserverb. | (Schuko) IP68 f. Unterwasser | STK | 69.6 | RGA | RW
WKV-30200 | Kabelverbindungs-Set f. kurzzeit. | Unterwassereinsatz | STK | 35.7 | RGA | RW
WPE-10400 | Ergänzungs-Set für solare Vorerwärmung | Solekreis, inkl. Wärmetauscher | STK | 706 | RGA | HZ
WPI-00199 | Wärmepumpe IWPL (HL: 2 kW, LA: 0,5 kW, | LZ: 4,3), WT, Ladepumpe integriert | STK | 2520 | RGB | HZ
WSD-00012 | Wasserschlagdämpfer zur Minderung von | Druckschlägen | STK | 27.2 | RGA | HZ
WSF-00100 | Wechselsprungfilter DN100 bis 300m² mit | Rückstauklappe und Tierschutz | STK | 279 | RGA | RW
WTP-00016 | Plattenwärmetauscher HW16w für Heizung | 16 kW bei dt=20K | STK | 107 | RGA | SO
WTP-00060 | Plattenwärmetauscher bis 6 KW (Typ: PW6) |  | STK | 158 | RGA | SO
WTP-00061 | Wärmedämmung EPP für Typ PW 6 | Plattenwärmetauscher 6 kW | STK | 23.2 | RGA | SO
WTP-00100 | Plattenwärmetauscher bis 10 KW (Typ: | PW10) | STK | 234 | RGA | SO
WTP-00101 | Wärmedämmung EPP für Typ PW 10 | Plattenwärmetauscher 10 kW | STK | 31.9 | RGA | SO
WTP-00200 | Plattenwärmetauscher bis 20 KW | Typ: PW20 | STK | 295 | RGA | SO
WTP-00202 | Wärmedämmung EPP für Typ PW 20 | Plattenwärmetauscher 20 kW | STK | 33.3 | RGA | SO
WTP-02530 | Plattenwärmetauscher bis 40 KW | (Typ: PW40) | STK | 401 | RGA | SO
WTP-10016 | Wärmedämmung für Typ HW16w | Plattenwärmetauscher | STK | 52.7 | RGA | SO
WTP-25050 | Plattenwärmetauscher bis 60 KW (Typ: | PW60), 4x1" | STK | 592 | RGA | SO
WTP-25230 | Wärmedämmung EPP für | Plattenwärmetauscher PW40 | STK | 90.3 | RGA | SO
WTP-25250 | Wärmedämmung EPP für | Plattenwärmetauscher PW60 | STK | 98.2 | RGA | SO
WTP-50030 | Plattenwärmetauscher HW22w für Heizung | bis 22kW bei dt und Spreizung je ca. 10K | STK | 176 | RGA | SO
WTP-51031 | Wärmedämmung für Typ HW22w, | Plattenwärmetauscher | STK | 52.5 | RGA | SO
WVG-20230 | Waschmaschinenvorschaltgerät ALFA-Mix |  | STK | 283 | RGA | SO
WVG-30230 | Waschmaschinenvorschaltgerät ALFA-Mix | Autostart | STK | 305 | RGA | SO
WVG-34150 | Anschlussschlauch 1,5m Länge (bis +90°C) |  | STK | 8.6 | RGA | SO
ZBG-00150 | Präzisions-Zugbegrenzer Edelstahl D=150 | mit Ex-Klappe f. Verbindungsleitung | STK | 196 | RGA | HZ
ZBG-00151 | Präzisions-Zugbegrenzer Edelstahl D=150 | mit Ex-Klappe, ohne Anschlussstück | STK | 118 | RGA | HZ
ZBG-00152 | Rohrfutter für Zugbegrenzer zur | Schornsteinmontage D=150 | STK | 29.5 | RGA | HZ
ZBK-10100 | Koffer für Schlagwerkzeug ohne Inhalt |  | STK | 21.2 | RGA | RO
ZFA-35001 | Flachdachmontage-Grundset (im Austausch | zu Schrägdach) | STK | 76 | RGA | SO
ZFA-45001 | Flachdach-Erweiterungsset im Austausch |  | STK | 32 | RGA | SO
ZKA-25130 | HE-Ladestation Rücklaufanh. RLA130 mit | HE-Pumpe, Heizkesselanschluss oben | STK | 453 | RGA | HZ
ZKA-90180 | HE-Ladestation (Rücklaufanhebung) RTA180 | Kesselanschluss unten, 40-70°C | STK | 460 | RGA | HZ
ZKA-90188 | Ladestation (Rücklaufanhebg) RTA180 ohne | Pumpe, Heizkesselanschluss unten, DN25 | STK | 346 | RGA | HZ
ZMA-00112 | zusätzliche Muffe für E-Heizstab 1 1/2" | IG | STK | 56.5 | RGA | SO
ZMA-00180 | Flanschdeckel m. 1 1/2"-Muffe für E- | Heizstab (f. Multitherm) | STK | 62 | RGA | SO
ZMA-05400 | Magnesiumanode für Multitherm 1 1/4" | (isoliert, o. Anzeige) | STK | 42.6 | RGA | SO
ZMA-11401 | Magnesiumanode 1 1/4" (nicht isoliert, | d=33, L=550mm) | STK | 19.4 | RGA | SO
ZMA-15001 | Zusatzaufständerung 15° Alu-Dreieck- | Konstruktion | STK | 66.5 | RGA | SO
ZMA-15411 | Anoden-Testanzeige (solo) |  | STK | 12.3 | RGA | SO
ZMA-20112 | Nachträgl. eingeschweißte Muffe 1 1/2" | (für E-Heizstab) | STK | 263 | RGA | SO
ZMA-25001 | Zusatzaufständerung 25° Alu-Dreieck- | Konstruktion | STK | 66.5 | RGA | SO
ZMA-26411 | Rosette für Anoden-Testanzeige (solo) |  | STK | 2.94 | RGA | SO
ZMA-54020 | Anoden-Testanzeige mit Rosette, | Kabelsatz, Anschlussmaterial | STK | 23.5 | RGA | SO
ZMA-70034 | Magnesiumanode für BW-Speicher 3/4"AG |  | STK | 13.1 | RGA | SO
ZMF-00100 | Fremdstromanode (Correx) f. Multitherm | separat | STK | 199 | RGA | SO
ZMF-00102 | Fremdstromanode f. Multitherm im | Austausch gegen MG-Anode | STK | 131 | RGA | SO
ZMF-00108 | Fremdstromanode (Correx) m. M8-Gewinde + | Steckerpotentiostat | STK | 209 | RGA | SO
ZMK-00100 | Anodenkopf 1 1/4" für Magnesiumanode, | isolierte Ausführung, inkl. Dichtung | STK | 12.9 | RGA | SO
ZMK-00110 | Anodenkopf 1" für isolierte Montage (Set | mit Dichtung), für 8mm-Anode | STK | 8.45 | RGA | SO
ZMK-00134 | Anodenkopf 3/4" für isolierte Montage | (Set mit Dichtung), für 8mm-Anode | STK | 8.38 | RGA | SO
ZMK-00150 | Anodenkopf 1 1/2" für isolierte Montage | (Set mit Dichtung) für 8mm-Anode | STK | 14.8 | RGA | SO
ZMW-25001 | Zusatzaufständerung 25° (waagerecht) Alu | Dreieck-Konstrukt. | STK | 55.5 | RGA | SO
ZSA-00108 | Magnesium-Kettengliedanode mit 8mm- | Gewindestift, 4 Glieder, L ca. 0,7m | STK | 61.9 | RGA | SO
ZSA-00134 | Magnesium-Kettengliedanode 3/4", nicht | isoliert | STK | 22 | RGA | SO
ZSA-00300 | Magnesiumanode 1"AG, D=26, L=700 (nicht | isoliert) z.B. f.300-Liter-Speicher | STK | 15.1 | RGA | SO
ZSA-00400 | Magnesiumanode 1"AG, 900mm, nicht | isoliert, z.B.f. 400L-Speicher, D=26 | STK | 21.3 | RGA | SO
ZSA-00500 | Mangesiumanode 1"AG, D=26, L=1100 (nicht | isoliert) z.B. für 500-Liter-Speicher | STK | 47.8 | RGA | SO
ZSA-50751 | Fremdstromanode (Correx) f. Speicher 500 | -1000 l (lang) inkl. Steckerpotentiostat | STK | 237 | RGA | SO
ZZP-15005 | HE Zirku-Pumpe Laing m. Rückschlagklappe | Ecocirc Pro 15-1/65 | STK | 146 | RGA | SO
ZZP-15701 | HE Zirku-Pumpe Laing RU m. RSKL, | Thermostat, Schaltuhr | STK | 244 | RGA | SO
ZZS-20015 | Zirkulationssystem (für Einsatz mit BW- | Pumpe) | STK | 212 | RGA | SO
ZZS-30015 | Spezial-HE-Zirkulationspumpeinheit für | Zirkulationssystem, inkl. Bypass etc. | STK | 476 | RGA | SO